## Лист1
* Наименование товара/услуги | * Описание товара | * Цена | Валюта | URL на страницу покупки товара
Автоматический выключатель 125А ABB | Силовой автоматический выключатель 125А трехполюсный A1C 125 TMF 125-1250 F F производства ABB (артикул 1SDA070312R1) предназначен для защиты оборудования, он разъединяет силовую цепь при токах перегрузки, при коротком замыкании и скачках напряжения. 1) Описание: Трехполюсный автоматический выключатель на 125А АВВ 1SDA070312R1 в литом корпусе различной серии рассчитаны на нечастые срабатывания – до 30 раз в сутки. Безопасность полностью отвечает современным стандартам, требованиям и нормам ГОСТ. Температура эксплуатации автоматических выключателей АВВ от –25°С до +70°С. 2) Технические характеристики автомата ABB A1C 125 TMF 125-1250 F F, габаритные размеры смотрите на нашем официальном сайте eleyn. 3) Выключатели автоматические АББ 125А обладают хорошей износостойкостью, разнообразием доп. сборочных устройств (электромагнитный привод, расцепители, дополнительные контакты и т.д.) | 7000 | rur | https://eleyn.ru/catalog/avtomat/silovye/schneider-electric-abb-legrand/avtomaticheskiy-vyklyuchatel-125a-abb/
Автоматический выключатель 1Р ABB | Однополюсные автоматические выключатели (1р, 1п, 1P) ABB крепятся на динрейку и предназначены для защиты электроцепей и электрооборудования от перегрузки, короткого замыкания, скачков напряжения. Технические характеристики модульного 1р автоматического выключателя производства АВВ: - 1 силовой полюс (модуль); - по зоне защиты – расцепитель в зоне токов перегрузки и короткого замыкания; - крепление на DIN-рейку; - возможность установки дополнительных механизмов (расцепитель, вспомогательные контакты и т.д.). Выключатели автоматические 1п АББ подбираются в зависимости от нагрузки и пусковых токов (характеристика В, C, D) – подробности смотрите на нашем официальном сайте eleyn. Электробезопасность и климатическое исполнение автоматов 1P ABB отвечают всем нормам ГОСТ. Температура эксплуатации от –25°С до +55°С. | 240 | rur | https://eleyn.ru/catalog/avtomat/modulnye/schneider-electric-abb-legrand/avtomaticheskiy-vyklyuchatel-1p-abb/
Автоматический выключатель 1Р Legrand | Однополюсные автоматические выключатели (1р, 1п, 1P) Legrand крепятся на динрейку и предназначены для защиты электроцепей и электрооборудования от перегрузки, короткого замыкания, скачков напряжения. Технические характеристики модульного 1р автоматического выключателя производства Легранд: - 1 силовой полюс (модуль); - по зоне защиты – расцепитель в зоне токов перегрузки и короткого замыкания; - крепление на DIN-рейку; - возможность установки дополнительных механизмов (расцепитель, вспомогательные контакты и т.д.). Выключатели автоматические 1п Legrand подбираются в зависимости от нагрузки и пусковых токов (характеристика В, C, D) – подробности смотрите на нашем официальном сайте eleyn. Электробезопасность и климатическое исполнение автоматов 1P Легранд отвечают нормам ГОСТ. Температура эксплуатации от –25°С до +70°С. | 240 | rur | https://eleyn.ru/catalog/avtomat/modulnye/schneider-electric-abb-legrand/avtomaticheskiy-vyklyuchatel-1p-legrand/
Автоматический выключатель 1Р Schneider Electric | Однополюсные автоматические выключатели (1р, 1п, 1P) Schneider Electric крепятся на динрейку и предназначены для защиты электроцепей и электрооборудования от перегрузки, короткого замыкания, скачков напряжения. Технические характеристики модульного 1р автоматического выключателя производства Schneider Electric: - 1 силовой полюс (модуль); - по зоне защиты – расцепитель в зоне токов перегрузки и короткого замыкания; - крепление на DIN-рейку; - возможность установки дополнительных механизмов (расцепитель, вспомогательные контакты и т.д.). Выключатели автоматические 1п Шнайдер Электрик подбираются в зависимости от нагрузки и пусковых токов (характеристика В, C, D) – подробности смотрите на нашем официальном сайте eleyn. Электробезопасность и климатическое исполнение автоматов 1P Schneider Electric отвечают всем нормам ГОСТ. Температура эксплуатации от –25°С до +60°С. | 240 | rur | https://eleyn.ru/catalog/avtomat/modulnye/schneider-electric-abb-legrand/avtomaticheskiy-vyklyuchatel-1p-schneider-electric/
Автоматический выключатель 1Р ВА 47 EKF | Однополюсные автоматические выключатели ВА47 (1р, 1п, 1P) EKF крепятся на динрейку и предназначены для защиты электроцепей и электрооборудования от перегрузки, короткого замыкания, скачков напряжения. Технические характеристики модульного 1р автоматического выключателя типа ВА47 производства EKF: - 1 силовой полюс (модуль); - по зоне защиты – расцепитель в зоне токов перегрузки и короткого замыкания; - крепление на DIN-рейку; - возможность установки дополнительных механизмов (расцепитель, вспомогательные контакты и т.д.). Выключатели автоматические 1п ВА47 ЭКФ подбираются в зависимости от нагрузки и пусковых токов (характеристика В, C, D) – подробности смотрите на нашем официальном сайте eleyn. Электробезопасность и климатическое исполнение автоматов 1P ВА 47 ЕКФ отвечают нормам ГОСТ. Температура эксплуатации от –25°С до +50°С. | 160 | rur | https://eleyn.ru/catalog/avtomat/modulnye/iek-ekf/avtomaticheskiy-vyklyuchatel-1p-va-47-ekf/
Автоматический выключатель 1Р ВА 47 IEK | Однополюсные автоматические выключатели ВА47 (1р, 1п, 1P) IEK крепятся на динрейку и предназначены для защиты электроцепей и электрооборудования от перегрузки, короткого замыкания, скачков напряжения. Технические характеристики модульного 1р автоматического выключателя типа ВА47 производства IEK: - 1 силовой полюс (модуль); - по зоне защиты – расцепитель в зоне токов перегрузки и короткого замыкания; - крепление на DIN-рейку; - возможность установки дополнительных механизмов (расцепитель, вспомогательные контакты и т.д.). Выключатели автоматические 1п ВА47 ИЭК подбираются в зависимости от нагрузки и пусковых токов (характеристика В, C, D) – подробности смотрите на нашем официальном сайте eleyn. Электробезопасность и климатическое исполнение автоматов 1P ВА 47 ИЕК отвечают нормам ГОСТ. Температура эксплуатации от –40°С до +50°С. | 170 | rur | https://eleyn.ru/catalog/avtomat/modulnye/iek-ekf/avtomaticheskiy-vyklyuchatel-1p-va-47-iek/
Автоматический выключатель 2Р ABB | Двухполюсные автоматические выключатели (2р, 2п, 2P) ABB крепятся на динрейку и предназначены для защиты электроцепей и электрооборудования от перегрузки, короткого замыкания, скачков напряжения. Технические характеристики модульного 2р автоматического выключателя производства АВВ: - 2 силовых полюса (модуля); - по зоне защиты – расцепитель в зоне токов перегрузки и короткого замыкания; - крепление на DIN-рейку; - возможность установки дополнительных механизмов (расцепитель, вспомогательные контакты и т.д.). Выключатели автоматические 2п ABB подбираются в зависимости от нагрузки и пусковых токов (характеристика В, C, D) – подробности смотрите на нашем официальном сайте eleyn. Электробезопасность и климатическое исполнение автоматов 2P АББ отвечают всем нормам ГОСТ. Температура эксплуатации от –25°С до +55°С. | 600 | rur | https://eleyn.ru/catalog/avtomat/modulnye/schneider-electric-abb-legrand/avtomaticheskiy-vyklyuchatel-2p-abb/
Автоматический выключатель 2Р Legrand | Двухполюсные автоматические выключатели (2р, 2п, 2P) Legrand крепятся на динрейку и предназначены для защиты электроцепей и электрооборудования от перегрузки, короткого замыкания, скачков напряжения. Технические характеристики модульного 2р автоматического выключателя производства Легранд: - 2 силовых полюса (модуля); - по зоне защиты – расцепитель в зоне токов перегрузки и короткого замыкания; - крепление на DIN-рейку; - возможность установки дополнительных механизмов (расцепитель, вспомогательные контакты и т.д.). Выключатели автоматические 2п Legrand подбираются в зависимости от нагрузки и пусковых токов (характеристика В, C, D) – подробности смотрите на нашем официальном сайте eleyn. Электробезопасность и климатическое исполнение автоматов 2P Легранд отвечают всем нормам ГОСТ. Температура эксплуатации от –25°С до +70°С. | 600 | rur | https://eleyn.ru/catalog/avtomat/modulnye/schneider-electric-abb-legrand/avtomaticheskiy-vyklyuchatel-2p-legrand/
Автоматический выключатель 2Р Schneider Electric | Двухполюсные автоматические выключатели (2р, 2п, 2P) Schneider Electric крепятся на динрейку и предназначены для защиты электроцепей и электрооборудования от перегрузки, короткого замыкания, скачков напряжения. Технические характеристики модульного 2р автоматического выключателя производства Schneider Electric: - 2 силовых полюса (модуля); - по зоне защиты – расцепитель в зоне токов перегрузки и короткого замыкания; - крепление на DIN-рейку; - возможность установки дополнительных механизмов (расцепитель, вспомогательные контакты и т.д.). Выключатели автоматические 2п Шнайдер Электрик подбираются в зависимости от нагрузки и пусковых токов (характеристика В, C, D) – подробности смотрите на нашем официальном сайте eleyn. Электробезопасность и климатическое исполнение автоматов 2P Schneider Electric отвечают всем нормам ГОСТ. Температура эксплуатации от –25°С до +60°С. | 600 | rur | https://eleyn.ru/catalog/avtomat/modulnye/schneider-electric-abb-legrand/avtomaticheskiy-vyklyuchatel-2p-schneider-electric/
Автоматический выключатель 2Р ВА 47 EKF | Двухполюсные автоматические выключатели ВА47 (2р, 2п, 2P) EKF крепятся на динрейку и предназначены для защиты электроцепей и электрооборудования от перегрузки, короткого замыкания, скачков напряжения. Технические характеристики модульного 2р автоматического выключателя типа ВА47 производства EKF: - 2 силовых полюса (модуля); - по зоне защиты – расцепитель в зоне токов перегрузки и короткого замыкания; - крепление на DIN-рейку; - возможность установки дополнительных механизмов (расцепитель, вспомогательные контакты и т.д.). Выключатели автоматические 2п ВА47 ЭКФ подбираются в зависимости от нагрузки и пусковых токов (характеристика В, C, D) – подробности смотрите на нашем официальном сайте eleyn. Электробезопасность и климатическое исполнение автоматов 2P ВА 47 ЕКФ отвечают нормам ГОСТ. Температура эксплуатации от –25°С до +50°С. | 210 | rur | https://eleyn.ru/catalog/avtomat/modulnye/iek-ekf/avtomaticheskiy-vyklyuchatel-2p-va-47-ekf/
Автоматический выключатель 2Р ВА 47 IEK | Двухполюсные автоматические выключатели ВА47 (2р, 2п, 2P) IEK крепятся на динрейку и предназначены для защиты электроцепей и электрооборудования от перегрузки, короткого замыкания, скачков напряжения. Технические характеристики модульного 2р автоматического выключателя типа ВА47 производства IEK: - 2 силовых полюса (модуля); - по зоне защиты – расцепитель в зоне токов перегрузки и короткого замыкания; - крепление на DIN-рейку; - возможность установки дополнительных механизмов (расцепитель, вспомогательные контакты и т.д.). Выключатели автоматические 2п ВА47 ИЭК подбираются в зависимости от нагрузки и пусковых токов (характеристика В, C, D) – подробности смотрите на нашем официальном сайте eleyn. Электробезопасность и климатическое исполнение автоматов 2P ВА 47 ИЕК отвечают нормам ГОСТ. Температура эксплуатации от –40°С до +50°С. | 220 | rur | https://eleyn.ru/catalog/avtomat/modulnye/iek-ekf/avtomaticheskiy-vyklyuchatel-2p-va-47-iek/
Автоматический выключатель 3п 80А C DX3 Legrand | Трехполюсный автоматический выключатель (3р, 3п, 3P) 80А C DX3 10кА/16кА Legrand артикул 409280 крепится на динрейку и предназначен для защиты электроцепей и электрооборудования от перегрузки, короткого замыкания, скачков напряжения. Технические характеристики модульного 3р автоматического выключателя 80А C DX3 производства Легранд: - 3 силовых полюса (модуля); - по зоне защиты – расцепитель в зоне токов перегрузки и короткого замыкания; - крепление на DIN-рейку; - возможность установки дополнительных механизмов (расцепитель, вспомогательные контакты и т.д.). Выключатель автоматический 3р 80А DX3 Legrand арт. 409280 характеристика C (подбирается в зависимости от нагрузки и пусковых токов – подробности смотрите на нашем официальном сайте eleyn). Электробезопасность и климатическое исполнение автоматов 3P 80А DX3 Легранд отвечают нормам ГОСТ. Температура эксплуатации от –25°С до +70°С. | 20000 | rur | https://eleyn.ru/catalog/avtomat/modulnye/schneider-electric-abb-legrand/avtomaticheskiy-vyklyuchatel-3p-80a-c-dx3-legrand/
Автоматический выключатель 3Р ABB | Трехполюсные автоматические выключатели (3р, 3п, 3P) ABB крепятся на динрейку и предназначены для защиты электроцепей и электрооборудования от перегрузки, короткого замыкания, скачков напряжения. Технические характеристики модульного 3р автоматического выключателя производства АВВ: - 3 силовых полюса (модуля); - по зоне защиты – расцепитель в зоне токов перегрузки и короткого замыкания; - крепление на DIN-рейку; - возможность установки дополнительных механизмов (расцепитель, вспомогательные контакты и т.д.). Выключатели автоматические 3п ABB подбираются в зависимости от нагрузки и пусковых токов (характеристика В, C, D) – подробности смотрите на нашем официальном сайте eleyn. Электробезопасность и климатическое исполнение автоматов 3P АББ отвечают всем нормам ГОСТ. Температура эксплуатации от –25°С до +55°С. | 850 | rur | https://eleyn.ru/catalog/avtomat/modulnye/schneider-electric-abb-legrand/avtomaticheskiy-vyklyuchatel-3p-abb/
Автоматический выключатель 3Р Legrand | Трехполюсные автоматические выключатели (3р, 3п, 3P) Legrand крепятся на динрейку и предназначены для защиты электроцепей и электрооборудования от перегрузки, короткого замыкания, скачков напряжения. Технические характеристики модульного 3р автоматического выключателя производства Легранд: - 3 силовых полюса (модуля); - по зоне защиты – расцепитель в зоне токов перегрузки и короткого замыкания; - крепление на DIN-рейку; - возможность установки дополнительных механизмов (расцепитель, вспомогательные контакты и т.д.). Выключатели автоматические 3п Legrand подбираются в зависимости от нагрузки и пусковых токов (характеристика В, C, D) – подробности смотрите на нашем официальном сайте eleyn. Электробезопасность и климатическое исполнение автоматов 3P Легранд отвечают нормам ГОСТ. Температура эксплуатации от –25°С до +70°С. | 850 | rur | https://eleyn.ru/catalog/avtomat/modulnye/schneider-electric-abb-legrand/avtomaticheskiy-vyklyuchatel-3p-legrand/
Автоматический выключатель 3Р Schneider Electric | Трехполюсные автоматические выключатели (3р, 3п, 3P) Schneider Electric крепятся на динрейку и предназначены для защиты электроцепей и электрооборудования от перегрузки, короткого замыкания, скачков напряжения. Технические характеристики модульного 3р автоматического выключателя производства Schneider Electric: - 3 силовых полюса (модуля); - по зоне защиты – расцепитель в зоне токов перегрузки и короткого замыкания; - крепление на DIN-рейку; - возможность установки дополнительных механизмов (расцепитель, вспомогательные контакты и т.д.). Выключатели автоматические 3п Шнайдер Электрик подбираются в зависимости от нагрузки и пусковых токов (характеристика В, C, D) – подробности смотрите на нашем официальном сайте eleyn. Электробезопасность и климатическое исполнение автоматов 3P Schneider Electric отвечают всем нормам ГОСТ. Температура эксплуатации от –25°С до +60°С. | 850 | rur | https://eleyn.ru/catalog/avtomat/modulnye/schneider-electric-abb-legrand/avtomaticheskiy-vyklyuchatel-3p-schneider-electric/
Автоматический выключатель 3Р ВА 47 EKF | Трехполюсные автоматические выключатели ВА47 (3р, 3п, 3P) EKF крепятся на динрейку и предназначены для защиты электроцепей и электрооборудования от перегрузки, короткого замыкания, скачков напряжения. Технические характеристики модульного 3р автоматического выключателя типа ВА47 производства EKF: - 3 силовых полюса (модуля); - по зоне защиты – расцепитель в зоне токов перегрузки и короткого замыкания; - крепление на DIN-рейку; - возможность установки дополнительных механизмов (расцепитель, вспомогательные контакты и т.д.). Выключатели автоматические 3п ВА47 ЭКФ подбираются в зависимости от нагрузки и пусковых токов (характеристика В, C, D) – подробности смотрите на нашем официальном сайте eleyn. Электробезопасность и климатическое исполнение автоматов 3P ВА 47 ЕКФ отвечают нормам ГОСТ. Температура эксплуатации от –25°С до +50°С. | 350 | rur | https://eleyn.ru/catalog/avtomat/modulnye/iek-ekf/avtomaticheskiy-vyklyuchatel-3p-va-47-ekf/
Автоматический выключатель 3Р ВА 47 IEK | Трехполюсные автоматические выключатели ВА47 (3р, 3п, 3P) IEK крепятся на динрейку и предназначены для защиты электроцепей и электрооборудования от перегрузки, короткого замыкания, скачков напряжения. Технические характеристики модульного 3р автоматического выключателя типа ВА47 производства IEK: - 3 силовых полюса (модуля); - по зоне защиты – расцепитель в зоне токов перегрузки и короткого замыкания; - крепление на DIN-рейку; - возможность установки дополнительных механизмов (расцепитель, вспомогательные контакты и т.д.). Выключатели автоматические 3п ВА47 ИЭК подбираются в зависимости от нагрузки и пусковых токов (характеристика В, C, D) – подробности смотрите на нашем официальном сайте eleyn. Электробезопасность и климатическое исполнение автоматов 3P ВА 47 ИЕК отвечают нормам ГОСТ. Температура эксплуатации от –40°С до +50°С. | 360 | rur | https://eleyn.ru/catalog/avtomat/modulnye/iek-ekf/avtomaticheskiy-vyklyuchatel-3p-va-47-iek/
Автоматический выключатель 4Р ABB | Четырехполюсные автоматические выключатели (4р, 4п, 4P) ABB крепятся на динрейку и предназначены для защиты электроцепей и электрооборудования от перегрузки, короткого замыкания, скачков напряжения. Технические характеристики модульного 4р автоматического выключателя производства АВВ: - 4 силовых полюса (модуля); - по зоне защиты – расцепитель в зоне токов перегрузки и короткого замыкания; - крепление на DIN-рейку; - возможность установки дополнительных механизмов (расцепитель, вспомогательные контакты и т.д.). Выключатели автоматические 4п ABB подбираются в зависимости от нагрузки и пусковых токов (характеристика В, C, D) – подробности смотрите на нашем официальном сайте eleyn. Электробезопасность и климатическое исполнение автоматов 3P АББ отвечают всем нормам ГОСТ. Температура эксплуатации от –25°С до +55°С. | 2000 | rur | https://eleyn.ru/catalog/avtomat/modulnye/schneider-electric-abb-legrand/avtomaticheskiy-vyklyuchatel-4p-abb/
Автоматический выключатель 4Р Legrand | Четырехполюсные автоматические выключатели (4р, 4п, 4P) Legrand крепятся на динрейку и предназначены для защиты электроцепей и электрооборудования от перегрузки, короткого замыкания, скачков напряжения. Технические характеристики модульного 4р автоматического выключателя производства Legrand: - 4 силовых полюса (модуля); - по зоне защиты – расцепитель в зоне токов перегрузки и короткого замыкания; - крепление на DIN-рейку; - возможность установки дополнительных механизмов (расцепитель, вспомогательные контакты и т.д.). Выключатели автоматические 4п Легранд подбираются в зависимости от нагрузки и пусковых токов (характеристика В, C, D) – подробности смотрите на нашем официальном сайте eleyn. Электробезопасность и климатическое исполнение автоматов 3P Легранд отвечают нормам ГОСТ. Температура эксплуатации от –25°С до +70°С. | 2000 | rur | https://eleyn.ru/catalog/avtomat/modulnye/schneider-electric-abb-legrand/avtomaticheskiy-vyklyuchatel-4p-legrand/
Автоматический выключатель 4Р Schneider Electric | Четырехполюсные автоматические выключатели (4р, 4п, 4P) Schneider Electric крепятся на динрейку и предназначены для защиты электроцепей и электрооборудования от перегрузки, короткого замыкания, скачков напряжения. Технические характеристики модульного 4р автоматического выключателя производства Schneider Electric: - 4 силовых полюса (модуля); - по зоне защиты – расцепитель в зоне токов перегрузки и короткого замыкания; - крепление на DIN-рейку; - возможность установки дополнительных механизмов (расцепитель, вспомогательные контакты и т.д.). Выключатели автоматические 4п Шнайдер Электрик подбираются в зависимости от нагрузки и пусковых токов (характеристика В, C, D) – подробности смотрите на нашем официальном сайте eleyn. Электробезопасность и климатическое исполнение автоматов 3P Schneider Electric отвечают всем нормам ГОСТ. Температура эксплуатации от –25°С до +60°С. | 2000 | rur | https://eleyn.ru/catalog/avtomat/modulnye/schneider-electric-abb-legrand/avtomaticheskiy-vyklyuchatel-4p-schneider-electric/
Автоматический выключатель 4Р ВА 47 EKF | Четырехполюсные автоматические выключатели ВА47 (4р, 4п, 4P) EKF крепятся на динрейку и предназначены для защиты электроцепей и электрооборудования от перегрузки, короткого замыкания, скачков напряжения. Технические характеристики модульного 4р автоматического выключателя типа ВА47 производства EKF: - 4 силовых полюса (модуля); - по зоне защиты – расцепитель в зоне токов перегрузки и короткого замыкания; - крепление на DIN-рейку; - возможность установки дополнительных механизмов (расцепитель, вспомогательные контакты и т.д.). Выключатели автоматические 4п ВА47 ЭКФ подбираются в зависимости от нагрузки и пусковых токов (характеристика В, C, D) – подробности смотрите на нашем официальном сайте eleyn. Электробезопасность и климатическое исполнение автоматов 4P ВА 47 ЕКф отвечают нормам ГОСТ. Температура эксплуатации от –25°С до +50°С. | 930 | rur | https://eleyn.ru/catalog/avtomat/modulnye/iek-ekf/avtomaticheskiy-vyklyuchatel-4p-va-47-ekf/
Автоматический выключатель 4Р ВА 47 IEK | Четырехполюсные автоматические выключатели ВА47 (4р, 4п, 4P) IEK крепятся на динрейку и предназначены для защиты электроцепей и электрооборудования от перегрузки, короткого замыкания, скачков напряжения. Технические характеристики модульного 4р автоматического выключателя типа ВА47 производства IEK: - 4 силовых полюса (модуля); - по зоне защиты – расцепитель в зоне токов перегрузки и короткого замыкания; - крепление на DIN-рейку; - возможность установки дополнительных механизмов (расцепитель, вспомогательные контакты и т.д.). Выключатели автоматические 4п ВА47 ИЭК подбираются в зависимости от нагрузки и пусковых токов (характеристика В, C, D) – подробности смотрите на нашем официальном сайте eleyn. Электробезопасность и климатическое исполнение автоматов 4P ВА 47 ИЕК отвечают нормам ГОСТ. Температура эксплуатации от –40°С до +50°С. | 950 | rur | https://eleyn.ru/catalog/avtomat/modulnye/iek-ekf/avtomaticheskiy-vyklyuchatel-4p-va-47-iek/
Автоматический выключатель ABB | Силовые автоматические выключатели производства ABB различного ампеража предназначены для защиты оборудования, они разъединяют силовую цепь при токах перегрузки, при коротком замыкании и скачках напряжения. 1) Описание: Трехполюсные автоматические выключатели АВВ в литом корпусе различной серии рассчитаны на нечастые срабатывания – до 30 раз в сутки. Безопасность полностью отвечает современным стандартам, требованиям и нормам ГОСТ. Температура эксплуатации автоматических выключателей АВВ от –25°С до +70°С. 2) Технические характеристики автомата ABB, габаритные размеры смотрите на нашем официальном сайте eleyn. 3) Выключатели автоматические АББ обладают хорошей износостойкостью, разнообразием доп. сборочных устройств (электромагнитный привод, расцепители, дополнительные контакты и т.д.) | 4000 | rur | https://eleyn.ru/catalog/avtomat/silovye/schneider-electric-abb-legrand/avtomaticheskiy-vyklyuchatel-abb/
Автоматический выключатель Legrand | Силовые автоматические выключатели производства Legrand различного ампеража предназначены для защиты оборудования, они разъединяют силовую цепь при токах перегрузки, при коротком замыкании и скачках напряжения. 1) Описание: Трехполюсные автоматические выключатели Легранд в литом корпусе различной серии рассчитаны на нечастые срабатывания – до 30 раз в сутки. Безопасность полностью отвечает современным стандартам, требованиям и нормам ГОСТ. Температура эксплуатации автоматических выключателей Legrand от –5°С до +70°С. 2) Технические характеристики автомата Legrand, габаритные размеры смотрите на нашем официальном сайте eleyn. 3) Выключатели автоматические Легранд обладают хорошей износостойкостью, разнообразием доп. сборочных устройств (электромагнитный привод, расцепители, дополнительные контакты и т.д.) | 4000 | rur | https://eleyn.ru/catalog/avtomat/silovye/schneider-electric-abb-legrand/avtomaticheskiy-vyklyuchatel-legrand/
Автоматический выключатель Schneider Electric | Силовые автоматические выключатели производства Schneider Electric различного ампеража предназначены для защиты оборудования, они разъединяют силовую цепь при токах перегрузки, при коротком замыкании и скачках напряжения. 1) Описание: Трехполюсные автоматические выключатели Schneider Electric в литом корпусе различной серии рассчитаны на нечастые срабатывания – до 30 раз в сутки. Безопасность полностью отвечает современным стандартам, требованиям и нормам ГОСТ. Температура эксплуатации автоматических выключателей Schneider Electric от –25°С до +70°С. 2) Технические характеристики автомата Schneider Electric, габаритные размеры смотрите на нашем официальном сайте eleyn. 3) Выключатели автоматические Шнайдер Электрик обладают хорошей износостойкостью, разнообразием доп. сборочных устройств (электромагнитный привод, расцепители, дополнительные контакты и т.д.) | 4000 | rur | https://eleyn.ru/catalog/avtomat/silovye/schneider-electric-abb-legrand/avtomaticheskiy-vyklyuchatel-schneider-electric/
Автоматический выключатель ВА | Автоматический выключатель ВА предназначен для защиты оборудования, он разъединяет силовую цепь при токах перегрузки, при коротком замыкании и скачках напряжения. 1) Описание: Трехполюсные автоматические выключатели в литом корпусе серии ВА с различной схемой рассчитаны на нечастые срабатывания – до 30 раз в сутки. Безопасность полностью отвечает современным стандартам, требованиям и нормам ГОСТ. Температура эксплуатации отечественных автоматических выключателей ВА от –60°С до +40°С. 2) Технические характеристики автомата типа ВА, подробную расшифровку обозначения и габаритные размеры смотрите на нашем официальном сайте. 3) Выключатели автоматические ВА отечественного производства (в отличие от многих аналогов) обладают повышенной износостойкостью - 10 тысяч циклов включения-отключения, разнообразием доп. сборочных устройств (электромагнитный привод, расцепители, дополнительные контакты и т.д.) | 120 | rur | https://eleyn.ru/catalog/avtomat/silovye/keaz-kontaktor/avtomaticheskiy-vyklyuchatel-va-/
Автоматический выключатель ВА 04-31 Про | Автоматический выключатель ВА 04-31 Про 3р предназначен для защиты оборудования. При токах перегрузки, при коротком замыкании и скачках напряжения автомат разъединяет силовую цепь. 1) Описание: Трехполюсные автоматические выключатели серии ВА04-31-340010 Про 3п 690AC-УХЛ3 рассчитаны на нечастые срабатывания – до 30 раз в сутки. Безопасность полностью отвечает современным требованиям и нормам ГОСТ. Температура эксплуатации отечественных автоматических выключателей ВА-0431 Про 3p от –60°С до +40°С. 2) Технические характеристики автомата типа ВА0431 Про полную расшифровку обозначения и габаритные размеры смотрите на нашем официальном сайте eleyn. 3) Выключатели-автоматы ВА 04-31 Про отечественного производства (в отличие от многих аналогов) обладают повышенной износостойкостью - 10 тысяч циклов включения-отключения, разнообразием доп. сборочных устройств (электромагнитный привод, расцепители, дополнительные контакты и т.д.) | 3000 | rur | https://eleyn.ru/catalog/avtomat/silovye/keaz-kontaktor/avtomaticheskiy-vyklyuchatel-va-04-31-pro/
Автоматический выключатель ВА 04-35 Про | Автоматический выключатель ВА 04-35 Про 3р предназначен для защиты оборудования. При токах перегрузки, при коротком замыкании и скачках напряжения автомат разъединяет силовую цепь. 1) Описание: Трехполюсные автоматические выключатели серии ВА04-35-340010 Про 3п 690AC-УХЛ3 рассчитаны на нечастые срабатывания – до 30 раз в сутки. Безопасность полностью отвечает современным требованиям и нормам ГОСТ. Температура эксплуатации отечественных автоматических выключателей ВА-0435 Про 3p от –60°С до +40°С. 2) Технические характеристики автомата типа ВА0435 Про полную расшифровку обозначения и габаритные размеры смотрите на нашем официальном сайте eleyn. 3) Выключатели-автоматы ВА 04-35 Про отечественного производства (в отличие от многих аналогов) обладают повышенной износостойкостью - 10 тысяч циклов включения-отключения, разнообразием доп. сборочных устройств (электромагнитный привод, расцепители, дополнительные контакты и т.д.) | 5300 | rur | https://eleyn.ru/catalog/avtomat/silovye/keaz-kontaktor/avtomaticheskiy-vyklyuchatel-va-04-35-pro/
Автоматический выключатель ВА 04-36 100А | Автоматический выключатель ВА 04-36 100А предназначен для защиты оборудования. При токах перегрузки, при коротком замыкании и скачках напряжения автомат разъединяет силовую цепь. 1) Описание: Трехполюсные автоматические выключатели в литом корпусе серии ВА04-36 со схемой 340010 на 100А-690AC-УХЛ3 рассчитаны на нечастые срабатывания – до 30 раз в сутки. Безопасность полностью отвечает современным стандартам, требованиям и нормам ГОСТ. Температура эксплуатации отечественных автоматических выключателей ВА 04-36 100 А от –60°С до +40°С. 2) Технические характеристики автомата типа ВА 04-36-100А, подробную расшифровку обозначения и габаритные размеры смотрите на нашем официальном сайте eleyn в разделе Документы. 3) Автоматы ВА04-36 100А отечественного производства (в отличие от многих аналогов) обладают повышенной износостойкостью - 10 тысяч циклов включения-отключения, разнообразием доп. сборочных устройств (электромагнитный привод, расцепители, дополнительные контакты и т.д.) | 5500 | rur | https://eleyn.ru/catalog/avtomat/silovye/keaz-kontaktor/avtomaticheskiy-vyklyuchatel-va-04-36-100a/
Автоматический выключатель ВА 04-36 125А | Автоматический выключатель ВА 04-36 125А предназначен для защиты оборудования. При токах перегрузки, при коротком замыкании и скачках напряжения автомат разъединяет силовую цепь. 1) Описание: Трехполюсные автоматические выключатели в литом корпусе серии ВА04-36 со схемой 340010 на 125А-690AC-УХЛ3 рассчитаны на нечастые срабатывания – до 30 раз в сутки. Безопасность полностью отвечает современным стандартам и нормам ГОСТ. Температура эксплуатации отечественных автоматов-выключателей ВА04-36 125 А от –60°С до +40°С. 2) Технические характеристики автоматических выключателей типа ВА 04-36 125 ампер, подробную расшифровку обозначения и габаритные размеры смотрите на нашем официальном сайте eleyn. 3) Выключатели автоматические ВА 04-36 125А отечественного производства (в отличие от многих аналогов) обладают повышенной износостойкостью - 10 тысяч циклов включения-отключения, разнообразием доп. сборочных устройств (электромагнитный привод, расцепители, дополнительные контакты и т.д.) | 5600 | rur | https://eleyn.ru/catalog/avtomat/silovye/keaz-kontaktor/avtomaticheskiy-vyklyuchatel-va-04-36-125a/
Автоматический выключатель ВА 04-36 160А | Автоматический выключатель ВА 04-36 160А предназначен для защиты оборудования. При токах перегрузки, при коротком замыкании и скачках напряжения автомат разъединяет силовую цепь. 1) Описание: Трехполюсные автоматические выключатели в литом корпусе серии ВА04-36 со схемой 340010 на 160А-690AC-УХЛ3 рассчитаны на нечастые срабатывания – до 30 раз в сутки. Безопасность полностью отвечает современным стандартам, требованиям и нормам ГОСТ. Температура эксплуатации отечественных автоматических выключателей ВА04-36 160 А от –60°С до +40°С. 2) Технические характеристики автомата типа ВА 0436 160А, подробную расшифровку обозначения и габаритные размеры смотрите на нашем официальном сайте eleyn в разделе Документы. 3) Выключатели автоматические ВА 04-36 160А отечественного производства (в отличие от многих аналогов) обладают повышенной износостойкостью - 10 тысяч циклов включения-отключения, разнообразием доп. сборочных устройств (электромагнитный привод, расцепители, дополнительные контакты и т.д.) | 5700 | rur | https://eleyn.ru/catalog/avtomat/silovye/keaz-kontaktor/avtomaticheskiy-vyklyuchatel-va-04-36-160a/
Автоматический выключатель ВА 04-36 200А | Автоматический выключатель ВА 04-36 200А предназначен для защиты оборудования. Автомат ВА04 при токах перегрузки, при коротком замыкании и скачках напряжения разъединяет силовую цепь. 1) Описание: Трехполюсные автоматические выключатели в литом корпусе серии ВА04-36 со схемой 340010 на 200А-690AC-УХЛ3 рассчитаны на нечастые срабатывания – до 30 раз в сутки. Безопасность полностью отвечает современным требованиям и нормам ГОСТ. Температура эксплуатации отечественных автоматических выключателей ВА-04-36 на 200 ампер от –60°С до +40°С. 2) Технические характеристики автомата типа ВА0436 200А, подробную расшифровку обозначения и габаритные размеры смотрите на нашем официальном сайте eleyn в разделе Документы. 3) Выключатели автоматические ВА 0436 200 А отечественного производства (в отличие от многих аналогов) обладают повышенной износостойкостью - 10 тысяч циклов включения-отключения, разнообразием дополнительных сборочных устройств (электромагнитный привод, расцепители, доп. контакты и т.д.) | 5800 | rur | https://eleyn.ru/catalog/avtomat/silovye/keaz-kontaktor/avtomaticheskiy-vyklyuchatel-va-04-36-200a/
Автоматический выключатель ВА 04-36 250А | Автоматический выключатель ВА 04-36 250А предназначен для защиты оборудования. При токах перегрузки, при коротком замыкании и скачках напряжения автомат разъединяет силовую цепь. 1) Описание: Трехполюсные автоматические выключатели в литом корпусе серии ВА04-36 схема 340010 на 250А-690AC-УХЛ3 рассчитаны на нечастые срабатывания – до 30 раз в сутки. Безопасность полностью отвечает современным стандартам и нормам ГОСТ. Температура эксплуатации отечественных автоматических выключателей ВА04-36 250 А от –60°С до +40°С. 2) Технические характеристики автомата типа ВА 0436 250А, подробную расшифровку обозначения и габаритные размеры смотрите на нашем официальном сайте eleyn в разделе Документы. 3) Выключатели автоматические ВА 04-36 250А отечественного производства (в отличие от многих аналогов) обладают повышенной износостойкостью - 10 тысяч циклов включения-отключения, разнообразием доп. сборочных устройств (электромагнитный привод, расцепители, дополнительные контакты и т.д.) | 5800 | rur | https://eleyn.ru/catalog/avtomat/silovye/keaz-kontaktor/avtomaticheskiy-vyklyuchatel-va-04-36-250a/
Автоматический выключатель ВА 04-36 320А | Автоматический выключатель ВА 04-36 320А предназначен для защиты оборудования. Автомат ВА при токах перегрузки, при коротком замыкании и скачках напряжения разъединяет силовую цепь. 1) Описание: Трехполюсные автоматические выключатели в литом корпусе серии ВА04-36 схема 340010 на 320А-690AC-УХЛ3 рассчитаны на нечастые срабатывания – до 30 раз в сутки. Безопасность полностью отвечает современным стандартам и ГОСТу. Температура эксплуатации отечественных автоматических выключателей ВА04-36 320 ампер от –60°С до +40°С. 2) Технические характеристики автомата типа ВА 04 36 320А, подробную расшифровку обозначения и габаритные размеры смотрите на нашем официальном сайте eleyn в разделе Документы. 3) Выключатели автоматические ВА 0436 320 А отечественного производства (в отличие от многих аналогов) обладают повышенной износостойкостью - 10 тысяч циклов включения-отключения, разнообразием доп. сборочных устройств (электромагнитный привод, расцепители, дополнительные контакты и т.д.) | 9500 | rur | https://eleyn.ru/catalog/avtomat/silovye/keaz-kontaktor/avtomaticheskiy-vyklyuchatel-va-04-36-320a/
Автоматический выключатель ВА 04-36 400А | Автоматический выключатель ВА 04-36 400А предназначен для защиты оборудования. При токах перегрузки, при коротком замыкании и скачках напряжения автомат разъединяет силовую цепь. 1) Описание: Трехполюсные автоматические выключатели серии ВА04-36 со схемой 340010 на 400А-690AC-УХЛ3 рассчитаны на нечастые срабатывания – до 30 раз в сутки. Безопасность полностью отвечает современным требованиям и нормам ГОСТ. Температура эксплуатации отечественных автоматических выключателей ВА-0436 400 А от –60°С до +40°С. 2) Технические характеристики автомата типа ВА0436 на 400 ампер, полную расшифровку обозначения и габаритные размеры смотрите на нашем официальном сайте eleyn в разделе Документы. 3) Выключатели-автоматы ВА 04-36 400А отечественного производства (в отличие от многих аналогов) обладают повышенной износостойкостью - 10 тысяч циклов включения-отключения, разнообразием доп. сборочных устройств (электромагнитный привод, расцепители, дополнительные контакты и т.д.) | 9500 | rur | https://eleyn.ru/catalog/avtomat/silovye/keaz-kontaktor/avtomaticheskiy-vyklyuchatel-va-04-36-400a/
Автоматический выключатель ВА 04-36 63А | Автоматический выключатель ВА 04-36 63А предназначен для защиты оборудования. При токах перегрузки, при коротком замыкании и скачках напряжения автомат разъединяет силовую цепь. 1) Описание: Трехполюсные автоматические выключатели в литом корпусе серии ВА04-36 со схемой 340010 на 63А-690AC-УХЛ3 рассчитаны на нечастые срабатывания – до 30 раз в сутки. Безопасность полностью отвечает современным нормам ГОСТ. Температура эксплуатации отечественных автоматических выключателей ВА-0436 на 63 ампера от –60°С до +40°С. 2) Технические характеристики автомата типа ВА 0436 63А, подробную расшифровку обозначения и габаритные размеры смотрите на нашем официальном сайте eleyn в разделе Документы. 3) Выключатели автоматические ВА 04-36 63А отечественного производства (в отличие от многих аналогов) обладают повышенной износостойкостью - 10 тысяч циклов включения-отключения, разнообразием доп. сборочных устройств (электромагнитный привод, расцепители, дополнительные контакты и т.д.) | 5500 | rur | https://eleyn.ru/catalog/avtomat/silovye/keaz-kontaktor/avtomaticheskiy-vyklyuchatel-va-04-36-63a/
Автоматический выключатель ВА 04-36 80А | Автоматический выключатель ВА 04-36 80А предназначен для защиты оборудования. При токах перегрузки, при коротком замыкании и скачках напряжения автомат ВА разъединяет силовую цепь. 1) Описание: Трехполюсные автоматические выключатели в литом корпусе серии ВА04-36 со схемой 340010 на 80А-690AC-УХЛ3 рассчитаны на нечастые срабатывания – до 30 раз в сутки. Безопасность полностью отвечает современным ГосСтандартам. Температура эксплуатации отечественных автоматических выключателей ВА04-36 80 А от –60°С до +40°С. 2) Технические характеристики автомата типа ВА 04-36 80А, подробную расшифровку обозначения и габаритные размеры смотрите на нашем официальном сайте eleyn в разделе Документы. 3) Выключатели автоматические ВА 04-36 80А отечественного производства (в отличие от многих аналогов) обладают повышенной износостойкостью - 10 тысяч циклов включения-отключения, разнообразием доп. сборочных устройств (электромагнитный привод, расцепители, дополнительные контакты и т.д.) | 5500 | rur | https://eleyn.ru/catalog/avtomat/silovye/keaz-kontaktor/avtomaticheskiy-vyklyuchatel-va-04-36-80a/
Автоматический выключатель ВА 04-36-341810 | Автоматический выключатель ВА 04-36-341810 с независимым расцепителем различного ампережа предназначен для защиты оборудования. При токах перегрузки, при коротком замыкании и скачках напряжения автомат разъединяет силовую цепь. 1) Описание: Трехполюсные автоматические выключатели с независимым расцепителем в литом корпусе серии ВА04-36-341810-690AC-УХЛ3 рассчитаны на нечастые срабатывания – до 30 раз в сутки. Безопасность полностью отвечает современным нормам ГОСТ. Температура эксплуатации отечественных автоматических выключателей ВА-0436 от –60°С до +40°С. 2) Технические характеристики автомата типа ВА 0436-341810 с независимым расцепителем, подробную расшифровку обозначения и габаритные размеры смотрите на нашем сайте в разделе Документы. 3) Выключатели автоматические ВА 04-36 (341810) отечественного производства (в отличие от многих аналогов) обладают повышенной износостойкостью - 10 тысяч циклов включения-отключения, разнообразием доп. сборочных устройств (электромагнитный привод, расцепители, дополнительные контакты и т.д.) | 4500 | rur | https://eleyn.ru/catalog/avtomat/silovye/keaz-kontaktor/avtomaticheskiy-vyklyuchatel-va-04-36-341810/
Автоматический выключатель ВА 04-36-341810 100А | Автоматический выключатель ВА 04-36-341810 с независимым расцепителем 100А предназначен для защиты оборудования. При токах перегрузки, при коротком замыкании и скачках напряжения автомат разъединяет силовую цепь. 1) Описание: Трехполюсные автоматические выключатели с независимым расцепителем в литом корпусе серии ВА04-36 со схемой 341810 на 100А-690AC-УХЛ3 рассчитаны на нечастые срабатывания – до 30 раз в сутки. Безопасность полностью отвечает современным стандартам, требованиям и нормам ГОСТ. Температура эксплуатации отечественных автоматических выключателей ВА 04-36 100 А от –60°С до +40°С. 2) Технические характеристики автомата типа ВА 04-36-341810-100А с независимым расцепителем, подробную расшифровку обозначения и габаритные размеры смотрите на нашем официальном сайте eleyn в разделе Документы. 3) Автоматы ВА04-36 100А отечественного производства (в отличие от многих аналогов) обладают повышенной износостойкостью - 10 тысяч циклов включения-отключения, разнообразием доп. сборочных устройств (электромагнитный привод, расцепители, дополнительные контакты и т.д.) | 6700 | rur | https://eleyn.ru/catalog/avtomat/silovye/keaz-kontaktor/avtomaticheskiy-vyklyuchatel-va-04-36-341810-100a/
Автоматический выключатель ВА 04-36-341810 125А | Автоматический выключатель ВА 04-36-341810 125А с независимым расцепителем предназначен для защиты оборудования. При токах перегрузки, при коротком замыкании и скачках напряжения автомат разъединяет силовую цепь. 1) Описание: Трехполюсные автоматические выключатели в литом корпусе с независимым расцепителем серии ВА04-36 со схемой 341810 на 125А-690AC-УХЛ3 рассчитаны на нечастые срабатывания – до 30 раз в сутки. Безопасность полностью отвечает современным стандартам и нормам ГОСТ. Температура эксплуатации отечественных автоматов-выключателей ВА04-36-341810 125 А от –60°С до +40°С. 2) Технические характеристики автоматических выключателей типа ВА 04-36 125 ампер с независимым расцепителем, подробную расшифровку обозначения и габаритные размеры смотрите на нашем официальном сайте eleyn. 3) Выключатели автоматические ВА 04-36 125А отечественного производства (в отличие от многих аналогов) обладают повышенной износостойкостью - 10 тысяч циклов включения-отключения, разнообразием доп. сборочных устройств (электромагнитный привод, расцепители, дополнительные контакты и т.д.) | 6700 | rur | https://eleyn.ru/catalog/avtomat/silovye/keaz-kontaktor/avtomaticheskiy-vyklyuchatel-va-04-36-341810-125a/
Автоматический выключатель ВА 04-36-341810 160А | Автоматический выключатель ВА 04-36-341810 160А с независимым расцепителем предназначен для защиты оборудования. При токах перегрузки, при коротком замыкании и скачках напряжения автомат разъединяет силовую цепь. 1) Описание: Трехполюсные автоматические выключатели в литом корпусе с независимым расцепителем серии ВА04-36-341810-160А-690AC-УХЛ3 рассчитаны на нечастые срабатывания – до 30 раз в сутки. Безопасность полностью отвечает современным стандартам, требованиям и нормам ГОСТ. Температура эксплуатации отечественных автоматических выключателей ВА04-36 160 А от –60°С до +40°С. 2) Технические характеристики автомата типа ВА 0436 (341810) 160А, подробную расшифровку обозначения и габаритные размеры смотрите на нашем официальном сайте eleyn в разделе Документы. 3) Выключатели автоматические ВА 04-36 160А с независимым расцепителем отечественного производства (в отличие от многих аналогов) обладают повышенной износостойкостью - 10 тысяч циклов включения-отключения, разнообразием доп. сборочных устройств (электромагнитный привод, расцепители, дополнительные контакты и т.д.) | 6700 | rur | https://eleyn.ru/catalog/avtomat/silovye/keaz-kontaktor/avtomaticheskiy-vyklyuchatel-va-04-36-341810-160a/
Автоматический выключатель ВА 04-36-341810 200А | Автоматический выключатель ВА 04-36-341810 200А с независимым расцепителем предназначен для защиты оборудования. Автомат ВА04 с независимым расцепителем при токах перегрузки, при коротком замыкании и скачках напряжения разъединяет силовую цепь. 1) Описание: Трехполюсные автоматические выключатели с независимым расцепителем в литом корпусе серии ВА04-36 со схемой 341810 на 200А-690AC-УХЛ3 рассчитаны на нечастые срабатывания – до 30 раз в сутки. Безопасность полностью отвечает современным требованиям и нормам ГОСТ. Температура эксплуатации отечественных автоматических выключателей ВА-04-36 на 200 ампер от –60°С до +40°С. 2) Технические характеристики автомата типа ВА0436 (341810) 200А, подробную расшифровку обозначения и габаритные размеры смотрите на нашем официальном сайте eleyn в разделе Документы. 3) Выключатели автоматические ВА 0436 200 А отечественного производства (в отличие от многих аналогов) обладают повышенной износостойкостью - 10 тысяч циклов включения-отключения, разнообразием дополнительных сборочных устройств (электромагнитный привод, расцепители, доп. контакты и т.д.) | 7100 | rur | https://eleyn.ru/catalog/avtomat/silovye/keaz-kontaktor/avtomaticheskiy-vyklyuchatel-va-04-36-341810-200a/
Автоматический выключатель ВА 04-36-341810 250А | Автоматический выключатель ВА 04-36-341810 250А с независимым расцепителем предназначен для защиты оборудования. При токах перегрузки, при коротком замыкании и скачках напряжения автомат разъединяет силовую цепь. 1) Описание: Трехполюсные автоматические выключатели с независимым расцепителем в литом корпусе серии ВА04-36 схема 341810 на 250А-690AC-УХЛ3 рассчитаны на нечастые срабатывания – до 30 раз в сутки. Безопасность полностью отвечает современным стандартам и нормам ГОСТ. Температура эксплуатации отечественных автоматических выключателей ВА04-36 250 А от –60°С до +40°С. 2) Технические характеристики автомата типа ВА 0436 (341810) 250А, подробную расшифровку обозначения и габаритные размеры смотрите на нашем официальном сайте eleyn в разделе Документы. 3) Выключатели автоматические ВА 04-36 250А с независимым расцепителем отечественного производства (в отличие от многих аналогов) обладают повышенной износостойкостью - 10 тысяч циклов включения-отключения, разнообразием доп. сборочных устройств (электромагнитный привод, расцепители, дополнительные контакты и т.д.) | 7100 | rur | https://eleyn.ru/catalog/avtomat/silovye/keaz-kontaktor/avtomaticheskiy-vyklyuchatel-va-04-36-341810-250a/
Автоматический выключатель ВА 04-36-341810 320А | Автоматический выключатель ВА 04-36-341810 320А с независимым расцепителем предназначен для защиты оборудования. Автомат ВА04 с независимым расцепителем при токах перегрузки, при коротком замыкании и скачках напряжения разъединяет силовую цепь. 1) Описание: Трехполюсные автоматические выключатели с независимым расцепителем в литом корпусе серии ВА04-36-341810-320А-690AC-УХЛ3 рассчитаны на нечастые срабатывания – до 30 раз в сутки. Безопасность полностью отвечает современным стандартам и ГОСТу. Температура эксплуатации отечественных автоматических выключателей ВА04-36 320 ампер от –60°С до +40°С. 2) Технические характеристики автомата типа ВА 04 36 320А с независимым расцепителем, подробную расшифровку обозначения и габаритные размеры смотрите на нашем официальном сайте eleyn в разделе Документы. 3) Выключатели автоматические ВА 0436 (341810) 320 А отечественного производства (в отличие от многих аналогов) обладают повышенной износостойкостью - 10 тысяч циклов включения-отключения, разнообразием доп. сборочных устройств (электромагнитный привод, расцепители, дополнительные контакты и т.д.) | 10500 | rur | https://eleyn.ru/catalog/avtomat/silovye/keaz-kontaktor/avtomaticheskiy-vyklyuchatel-va-04-36-341810-320a/
Автоматический выключатель ВА 04-36-341810 400А | Автоматический выключатель ВА 04-36-341810 400А с независимым расцепителем предназначен для защиты оборудования. При токах перегрузки, при коротком замыкании и скачках напряжения автомат разъединяет силовую цепь. 1) Описание: Трехполюсные автоматические выключатели с независимым расцепителем серии ВА04-36-341810-400А-690AC-УХЛ3 рассчитаны на нечастые срабатывания – до 30 раз в сутки. Безопасность полностью отвечает современным требованиям и нормам ГОСТ. Температура эксплуатации отечественных автоматических выключателей ВА-0436 400 А от –60°С до +40°С. 2) Технические характеристики автомата типа ВА0436 на 400 ампер, полную расшифровку обозначения и габаритные размеры смотрите на нашем официальном сайте eleyn в разделе Документы. 3) Выключатели-автоматы ВА 04-36 (341810) 400А отечественного производства (в отличие от многих аналогов) обладают повышенной износостойкостью - 10 тысяч циклов включения-отключения, разнообразием доп. сборочных устройств (электромагнитный привод, расцепители, дополнительные контакты и т.д.) | 11200 | rur | https://eleyn.ru/catalog/avtomat/silovye/keaz-kontaktor/avtomaticheskiy-vyklyuchatel-va-04-36-341810-400a/
Автоматический выключатель ВА 04-36-341810 63А | Автоматический выключатель ВА 04-36-34181 63А с независимым расцепителем предназначен для защиты оборудования. При токах перегрузки, при коротком замыкании и скачках напряжения автомат разъединяет силовую цепь. 1) Описание: Трехполюсные автоматические выключатели с независимым расцепителем в литом корпусе серии ВА04-36 со схемой 3418010 на 63А-690AC-УХЛ3 рассчитаны на нечастые срабатывания – до 30 раз в сутки. Безопасность полностью отвечает современным нормам ГОСТ. Температура эксплуатации отечественных автоматических выключателей ВА-0436 на 63 ампера от –60°С до +40°С. 2) Технические характеристики автомата типа ВА 0436-341810 63А с независимым расцепителем, подробную расшифровку обозначения и габаритные размеры смотрите на нашем официальном сайте eleyn в разделе Документы. 3) Выключатели автоматические ВА 04-36 63А отечественного производства (в отличие от многих аналогов) обладают повышенной износостойкостью - 10 тысяч циклов включения-отключения, разнообразием доп. сборочных устройств (электромагнитный привод, расцепители, дополнительные контакты и т.д.) | 6700 | rur | https://eleyn.ru/catalog/avtomat/silovye/keaz-kontaktor/avtomaticheskiy-vyklyuchatel-va-04-36-341810-63a/
Автоматический выключатель ВА 04-36-341810 80А | Автоматический выключатель ВА 04-36-341810 80А с независимым расцепителем предназначен для защиты оборудования. При токах перегрузки, при коротком замыкании и скачках напряжения автомат ВА разъединяет силовую цепь. 1) Описание: Трехполюсные автоматические выключатели с независимым расцепителем в литом корпусе серии ВА04-36 со схемой 341810 на 80А-690AC-УХЛ3 рассчитаны на нечастые срабатывания – до 30 раз в сутки. Безопасность полностью отвечает современным ГосСтандартам. Температура эксплуатации отечественных автоматических выключателей ВА04-36 80 А от –60°С до +40°С. 2) Технические характеристики автомата типа ВА 04-36 с независимым расцепителем 80А, подробную расшифровку обозначения и габаритные размеры смотрите на нашем официальном сайте eleyn в разделе Документы. 3) Выключатели автоматические ВА 04-36 80А отечественного производства (в отличие от многих аналогов) обладают повышенной износостойкостью - 10 тысяч циклов включения-отключения, разнообразием доп. сборочных устройств (электромагнитный привод, расцепители, дополнительные контакты и т.д.) | 6700 | rur | https://eleyn.ru/catalog/avtomat/silovye/keaz-kontaktor/avtomaticheskiy-vyklyuchatel-va-04-36-341810-80a/
Автоматический выключатель ВА 04-36-341815 400А | Автоматический выключатель ВА 04-36-341815 400А с независимым расцепителем предназначен для защиты оборудования. При токах перегрузки, при коротком замыкании и скачках напряжения автомат разъединяет силовую цепь. 1) Описание: Трехполюсные автоматические выключатели с независимым расцепителем серии ВА04-36-341815-20УХЛ3 400А 660В рассчитаны на нечастые срабатывания – до 30 раз в сутки. Безопасность полностью отвечает современным требованиям и нормам ГОСТ. Температура эксплуатации отечественных автоматических выключателей ВА-0436 400 А от –60°С до +40°С. 2) Технические характеристики автомата типа ВА0436 на 400 ампер, полную расшифровку обозначения и габаритные размеры смотрите на нашем официальном сайте eleyn в разделе Документы. 3) Выключатели-автоматы ВА 04-36 (341815) 400А отечественного производства (в отличие от многих аналогов) обладают повышенной износостойкостью - 10 тысяч циклов включения-отключения, разнообразием доп. сборочных устройств (электромагнитный привод, расцепители, дополнительные контакты и т.д.) | 15000 | rur | https://eleyn.ru/catalog/avtomat/silovye/keaz-kontaktor/avtomaticheskiy-vyklyuchatel-va-04-36-341815-400a/
Автоматический выключатель ВА 04-36-341830 | Автоматический выключатель ВА 04-36-341830 с независимым расцепителем и электромагнитным приводом различного ампережа предназначен для защиты оборудования. При токах перегрузки, при коротком замыкании и скачках напряжения автомат разъединяет силовую цепь. 1) Описание: Трехполюсные автоматические выключатели с независимым расцепителем и с электроприводом в литом корпусе серии ВА04-36-341830-690AC-УХЛ3 рассчитаны на нечастые срабатывания – до 30 раз в сутки. Безопасность полностью отвечает современным нормам ГОСТ. Температура эксплуатации отечественных автоматических выключателей ВА-0436 от –60°С до +40°С. 2) Технические характеристики автомата типа ВА 0436-341830 с независимым расцепителем, подробную расшифровку обозначения и габаритные размеры смотрите на нашем сайте в разделе Документы. 3) Выключатели автоматические ВА 04-36 (341830) с электромагнитным приводом отечественного производства (в отличие от многих аналогов) обладают повышенной износостойкостью - 10 тысяч циклов включения-отключения, разнообразием доп. сборочных устройств (электромагнитный привод, расцепители, дополнительные контакты и т.д.) | 17500 | rur | https://eleyn.ru/catalog/avtomat/silovye/keaz-kontaktor/avtomaticheskiy-vyklyuchatel-va-04-36-341830/
Автоматический выключатель ВА 04-36-344710 | Автоматический выключатель ВА 04-36-344710 с независимым расцепителем различного ампережа предназначен для защиты оборудования. При токах перегрузки, при коротком замыкании и скачках напряжения автомат разъединяет силовую цепь. 1) Описание: Трехполюсные автоматические выключатели с независимым расцепителем в литом корпусе серии ВА04-36-344710-690AC-УХЛ3 рассчитаны на нечастые срабатывания – до 30 раз в сутки. Безопасность полностью отвечает современным нормам ГОСТ. Температура эксплуатации отечественных автоматических выключателей ВА-0436 от –60°С до +40°С. 2) Технические характеристики автомата типа ВА 0436-344710, подробную расшифровку обозначения и габаритные размеры смотрите на нашем сайте в разделе Документы. 3) Выключатели автоматические ВА 04-36 (344710) отечественного производства (в отличие от многих аналогов) обладают повышенной износостойкостью - 10 тысяч циклов включения-отключения, разнообразием доп. сборочных устройств (электромагнитный привод, расцепители, дополнительные контакты и т.д.) | 4500 | rur | https://eleyn.ru/catalog/avtomat/silovye/keaz-kontaktor/avtomaticheskiy-vyklyuchatel-va-04-36-344710/
Автоматический выключатель ВА 51-35 100А | Автоматический выключатель ВА 51-35 М1 100А предназначен для защиты оборудования. При токах перегрузки, при коротком замыкании и скачках напряжения автомат разъединяет силовую цепь. 1) Описание: Трехполюсные автоматические выключатели в литом корпусе серии ВА51-35 со схемой 340010 на 100А-690AC-УХЛ3 рассчитаны на нечастые срабатывания – до 30 раз в сутки. Безопасность полностью отвечает современным стандартам, требованиям и нормам ГОСТ. Температура эксплуатации отечественных автоматических выключателей ВА51-35 М1 100 А от –60°С до +40°С. 2) Технические характеристики автомата типа ВА 5135 100А, подробную расшифровку обозначения и габаритные размеры смотрите на нашем сайте в разделе Документы. 3) Выключатели автоматические ВА 51-35 100А отечественного производства (в отличие от многих аналогов) обладают повышенной износостойкостью - 10 тысяч циклов включения-отключения, разнообразием доп. сборочных устройств (электромагнитный привод, расцепители, дополнительные контакты и т.д.) | 4700 | rur | https://eleyn.ru/catalog/avtomat/silovye/keaz-kontaktor/avtomaticheskiy-vyklyuchatel-va-51-35-100a/
Автоматический выключатель ВА 51-35 125А | Автоматический выключатель ВА 51-35 М1 125А предназначен для защиты оборудования. При токах перегрузки, при коротком замыкании и скачках напряжения автомат разъединяет силовую цепь. 1) Описание: Трехполюсные автоматические выключатели в литом корпусе серии ВА51-35 схема 340010 на 125А-690AC-УХЛ3 рассчитаны на нечастые срабатывания – до 30 раз в сутки. Безопасность полностью отвечает современным стандартам, требованиям и нормам ГОСТ. Температура эксплуатации отечественных автоматических выключателей ВА51-35 М1 125 А от –60°С до +40°С. 2) Технические характеристики автомата типа ВА 5135 125А, подробную расшифровку обозначения и габаритные размеры смотрите на нашем сайте в разделе Документы. 3) Выключатели автоматические ВА 51-35 125А отечественного производства (в отличие от многих аналогов) обладают повышенной износостойкостью - 10 тысяч циклов включения-отключения, разнообразием доп. сборочных устройств (электромагнитный привод, расцепители, дополнительные контакты и т.д.) | 4800 | rur | https://eleyn.ru/catalog/avtomat/silovye/keaz-kontaktor/avtomaticheskiy-vyklyuchatel-va-51-35-125a/
Автоматический выключатель ВА 51-35 160А | Автоматический выключатель ВА 51-35 М2 160А предназначен для защиты оборудования. При токах перегрузки, при коротком замыкании и скачках напряжения автомат разъединяет силовую цепь. 1) Описание: Трехполюсные автоматические выключатели в литом корпусе серии ВА51-35 со схемой 340010 на 160А-690AC-УХЛ3 рассчитаны на нечастые срабатывания – до 30 раз в сутки. Безопасность полностью отвечает современным стандартам, требованиям и нормам ГОСТ. Температура эксплуатации отечественных автоматических выключателей ВА51-35 М2 160 А от –60°С до +40°С. 2) Технические характеристики автомата типа ВА 5135 160А, подробную расшифровку обозначения и габаритные размеры смотрите на нашем сайте в разделе Документы. 3) Выключатели автоматические ВА 51-35 160А отечественного производства (в отличие от многих аналогов) обладают повышенной износостойкостью - 10 тысяч циклов включения-отключения, разнообразием доп. сборочных устройств (электромагнитный привод, расцепители, дополнительные контакты и т.д.) | 4900 | rur | https://eleyn.ru/catalog/avtomat/silovye/keaz-kontaktor/avtomaticheskiy-vyklyuchatel-va-51-35-160a/
Автоматический выключатель ВА 51-35 200А | Автоматический выключатель ВА 51-35 М2 200А предназначен для защиты оборудования. При токах перегрузки, при коротком замыкании и скачках напряжения автомат разъединяет силовую цепь. 1) Описание: Трехполюсные автоматические выключатели в литом корпусе серии ВА51-35 со схемой 340010 на 200А-690AC-УХЛ3 рассчитаны на нечастые срабатывания – до 30 раз в сутки. Безопасность полностью отвечает современным стандартам, требованиям и нормам ГОСТ. Температура эксплуатации отечественных автоматических выключателей ВА51-35 200 А от –60°С до +40°С. 2) Технические характеристики автомата типа ВА 5135 М2 200А, подробную расшифровку обозначения и габаритные размеры смотрите на нашем сайте в разделе Документы. 3) Выключатели автоматические ВА 51-35 200А отечественного производства (в отличие от многих аналогов) обладают повышенной износостойкостью - 10 тысяч циклов включения-отключения, разнообразием доп. сборочных устройств (электромагнитный привод, расцепители, дополнительные контакты и т.д.) | 4900 | rur | https://eleyn.ru/catalog/avtomat/silovye/keaz-kontaktor/avtomaticheskiy-vyklyuchatel-va-51-35-200a/
Автоматический выключатель ВА 51-35 250А | Автоматический выключатель ВА 51-35 М2 250А предназначен для защиты оборудования. При токах перегрузки, при коротком замыкании и скачках напряжения автомат разъединяет силовую цепь. 1) Описание: Трехполюсные автоматические выключатели в литом корпусе серии ВА51-35 со схемой 340010 на 250А-690AC-УХЛ3 рассчитаны на нечастые срабатывания – до 30 раз в сутки. Безопасность полностью отвечает современным стандартам, требованиям и нормам ГОСТ. Температура эксплуатации отечественных автоматических выключателей ВА51-35 М2 250 А от –60°С до +40°С. 2) Технические характеристики автомата типа ВА 5135 250А, подробную расшифровку обозначения и габаритные размеры смотрите на нашем сайте в разделе Документы. 3) Выключатели автоматические ВА 51-35 250А отечественного производства (в отличие от многих аналогов) обладают повышенной износостойкостью - 10 тысяч циклов включения-отключения, разнообразием доп. сборочных устройств (электромагнитный привод, расцепители, дополнительные контакты и т.д.) | 5000 | rur | https://eleyn.ru/catalog/avtomat/silovye/keaz-kontaktor/avtomaticheskiy-vyklyuchatel-va-51-35-250a/
Автоматический выключатель ВА 51-35 320А | Автоматический выключатель ВА 51-35 М3 320А предназначен для защиты оборудования. При токах перегрузки, при коротком замыкании и скачках напряжения автомат разъединяет силовую цепь. 1) Описание: Трехполюсные автоматические выключатели в литом корпусе серии ВА51-35 схема 340010 на 320А-690AC-УХЛ3 рассчитаны на нечастые срабатывания – до 30 раз в сутки. Безопасность полностью отвечает современным стандартам, требованиям и нормам ГОСТ. Температура эксплуатации отечественных автоматических выключателей ВА51-35 320 А от –60°С до +40°С. 2) Технические характеристики автомата типа ВА 5135 М3 320А, подробную расшифровку обозначения и габаритные размеры смотрите на нашем сайте в разделе Документы. 3) Выключатели автоматические ВА 51-35 320А отечественного производства (в отличие от многих аналогов) обладают повышенной износостойкостью - 10 тысяч циклов включения-отключения, разнообразием доп. сборочных устройств (электромагнитный привод, расцепители, дополнительные контакты и т.д.) | 10700 | rur | https://eleyn.ru/catalog/avtomat/silovye/keaz-kontaktor/avtomaticheskiy-vyklyuchatel-va-51-35-320a/
Автоматический выключатель ВА 51-35 400А | Автоматический выключатель ВА 51-35 М3 400А предназначен для защиты оборудования. При токах перегрузки, при коротком замыкании и скачках напряжения автомат разъединяет силовую цепь. 1) Описание: Трехполюсные автоматические выключатели в литом корпусе серии ВА51-35 со схеиой 340010 на 400А-690AC-УХЛ3 рассчитаны на нечастые срабатывания – до 30 раз в сутки. Безопасность полностью отвечает современным стандартам, требованиям и нормам ГОСТ. Температура эксплуатации отечественных автоматических выключателей ВА51-35 400 А от –60°С до +40°С. 2) Технические характеристики автомата типа ВА 5135 М3 400А, подробную расшифровку обозначения и габаритные размеры смотрите на нашем сайте в разделе Документы. 3) Выключатели автоматические ВА 51-35 400А отечественного производства (в отличие от многих аналогов) обладают повышенной износостойкостью - 10 тысяч циклов включения-отключения, разнообразием доп. сборочных устройств (электромагнитный привод, расцепители, дополнительные контакты и т.д.) | 10700 | rur | https://eleyn.ru/catalog/avtomat/silovye/keaz-kontaktor/avtomaticheskiy-vyklyuchatel-va-51-35-400a/
Автоматический выключатель ВА 51-35 63А | Автоматический выключатель ВА 51-35 М1 63А предназначен для защиты оборудования. При токах перегрузки, при коротком замыкании и скачках напряжения автомат разъединяет силовую цепь. 1) Описание: Трехполюсные автоматические выключатели в литом корпусе серии ВА51-35 со схемой 340010 на 63А-690AC-УХЛ3 рассчитаны на нечастые срабатывания – до 30 раз в сутки. Безопасность полностью отвечает современным стандартам, требованиям и нормам ГОСТ. Температура эксплуатации отечественных автоматических выключателей ВА51-35 М1 63 А от –60°С до +40°С. 2) Технические характеристики автомата типа ВА 5135 63А, подробную расшифровку обозначения и габаритные размеры смотрите на нашем сайте в разделе Документы. 3) Выключатели автоматические ВА 51-35 63А отечественного производства (в отличие от многих аналогов) обладают повышенной износостойкостью - 10 тысяч циклов включения-отключения, разнообразием доп. сборочных устройств (электромагнитный привод, расцепители, дополнительные контакты и т.д.) | 4600 | rur | https://eleyn.ru/catalog/avtomat/silovye/keaz-kontaktor/avtomaticheskiy-vyklyuchatel-va-51-35-63a/
Автоматический выключатель ВА 51-35 80А | Автоматический выключатель ВА 51-35 М1 80А предназначен для защиты оборудования. При токах перегрузки, при коротком замыкании и скачках напряжения автомат разъединяет силовую цепь. 1) Описание: Трехполюсные автоматические выключатели в литом корпусе серии ВА51-35 схема 340010 на 80А-690AC-УХЛ3 рассчитаны на нечастые срабатывания – до 30 раз в сутки. Безопасность полностью отвечает современным стандартам, требованиям и нормам ГОСТ. Температура эксплуатации отечественных автоматических выключателей ВА51-35 М1 80 А от –60°С до +40°С. 2) Технические характеристики автомата типа ВА 5135 80А, подробную расшифровку обозначения и габаритные размеры смотрите на нашем сайте в разделе Документы. 3) Выключатели автоматические ВА 51-35 80А отечественного производства (в отличие от многих аналогов) обладают повышенной износостойкостью - 10 тысяч циклов включения-отключения, разнообразием доп. сборочных устройств (электромагнитный привод, расцепители, дополнительные контакты и т.д.) | 4700 | rur | https://eleyn.ru/catalog/avtomat/silovye/keaz-kontaktor/avtomaticheskiy-vyklyuchatel-va-51-35-80a/
Автоматический выключатель ВА 51-35-341810 | Автоматический выключатель ВА 51-35-341810 с независимым расцепителем различного ампеража предназначен для защиты оборудования, он разъединяет силовую цепь при токах перегрузки, при коротком замыкании и скачках напряжения. 1) Описание: Трехполюсные автоматические выключатели с независимым расцепителем в литом корпусе серии ВА51-35-341810-690AC-УХЛ3 рассчитаны на нечастые срабатывания – до 30 раз в сутки. Безопасность полностью отвечает современным стандартам, требованиям и нормам ГОСТ. Температура эксплуатации отечественных автоматических выключателей ВА51-35-341810 от –60°С до +40°С. 2) Технические характеристики автомата типа ВА 5135-341810 с независимым расцепителем, подробную расшифровку обозначения и габаритные размеры смотрите на нашем официальном сайте eleyn. 3) Выключатели автоматические ВА 51-35-341810 отечественного производства (в отличие от многих аналогов) обладают повышенной износостойкостью - 10 тысяч циклов включения-отключения, разнообразием доп. сборочных устройств (электромагнитный привод, расцепители, дополнительные контакты и т.д.) | 4500 | rur | https://eleyn.ru/catalog/avtomat/silovye/keaz-kontaktor/avtomaticheskiy-vyklyuchatel-va-51-35-341810/
Автоматический выключатель ВА 51-35-341830 | Автоматический выключатель ВА 51-35-341830 с независимым расцепителем и электромагнитным приводом различного ампережа предназначен для защиты оборудования. При токах перегрузки, при коротком замыкании и скачках напряжения автомат разъединяет силовую цепь. 1) Описание: Трехполюсные автоматические выключатели с независимым расцепителем и с электроприводом в литом корпусе серии ВА51-35-341830-690AC-УХЛ3 рассчитаны на нечастые срабатывания – до 30 раз в сутки. Безопасность полностью отвечает современным нормам ГОСТ. Температура эксплуатации отечественных автоматических выключателей ВА-5135 от –60°С до +40°С. 2) Технические характеристики автомата типа ВА 5135-341830 с независимым расцепителем, подробную расшифровку обозначения и габаритные размеры смотрите на нашем сайте в разделе Документы. 3) Выключатели автоматические ВА 51-35 (341830) с электромагнитным приводом отечественного производства (в отличие от многих аналогов) обладают повышенной износостойкостью - 10 тысяч циклов включения-отключения, разнообразием доп. сборочных устройств (электромагнитный привод, расцепители, дополнительные контакты и т.д.) | 14500 | rur | https://eleyn.ru/catalog/avtomat/silovye/keaz-kontaktor/avtomaticheskiy-vyklyuchatel-va-51-35-341830/
Автоматический выключатель ВА 51-35-344710 | Автоматический выключатель ВА 51-35-344710 с независимым расцепителем различного ампеража предназначен для защиты оборудования, он разъединяет силовую цепь при токах перегрузки, при коротком замыкании и скачках напряжения. 1) Описание: Трехполюсные автоматические выключатели с независимым расцепителем в литом корпусе серии ВА51-35-344710-690AC-УХЛ3 рассчитаны на нечастые срабатывания – до 30 раз в сутки. Безопасность полностью отвечает современным стандартам, требованиям и нормам ГОСТ. Температура эксплуатации отечественных автоматических выключателей ВА51-35-341810 от –60°С до +40°С. 2) Технические характеристики автомата типа ВА 5135-344710 с независимым расцепителем, подробную расшифровку обозначения и габаритные размеры смотрите на нашем официальном сайте eleyn. 3) Выключатели автоматические ВА 51-35-344710 отечественного производства (в отличие от многих аналогов) обладают повышенной износостойкостью - 10 тысяч циклов включения-отключения, разнообразием доп. сборочных устройств (электромагнитный привод, расцепители, дополнительные контакты и т.д.) | 4500 | rur | https://eleyn.ru/catalog/avtomat/silovye/keaz-kontaktor/avtomaticheskiy-vyklyuchatel-va-51-35-344710/
Автоматический выключатель ВА 51-35М1 | Автоматический выключатель ВА 51-35М1 предназначен для защиты оборудования. При токах перегрузки, при коротком замыкании и скачках напряжения автомат разъединяет силовую цепь. 1) Описание: Трехполюсные автоматические выключатели в литом корпусе серии ВА51-35М1 с различной схемой 340010, 341810, 341830 и т.д. рассчитаны на нечастые срабатывания – до 30 раз в сутки. Безопасность полностью отвечает современным стандартам, требованиям и нормам ГОСТ. Температура эксплуатации отечественных автоматических выключателей ВА51-35М1 от –60°С до +40°С. 2) Технические характеристики автомата типа ВА 5135-М1, подробную расшифровку обозначения и габаритные размеры смотрите на нашем сайте в разделе Документы. 3) Выключатели автоматические ВА 51-35 М1 отечественного производства (в отличие от многих аналогов) обладают повышенной износостойкостью - 10 тысяч циклов включения-отключения, разнообразием доп. сборочных устройств (электромагнитный привод, расцепители, дополнительные контакты и т.д.) | 4600 | rur | https://eleyn.ru/catalog/avtomat/silovye/keaz-kontaktor/avtomaticheskiy-vyklyuchatel-va-51-35m1/
Автоматический выключатель ВА 51-35М2 | Автоматический выключатель ВА 51-35М2 предназначен для защиты оборудования (от 125 до 250А). При токах перегрузки, при коротком замыкании и скачках напряжения автомат разъединяет силовую цепь. 1) Описание: Трехполюсные автоматические выключатели в литом корпусе серии ВА51-35М2 с различной схемой 340010, 341810, 344730 и т.д. рассчитаны на нечастые срабатывания – до 30 раз в сутки. Безопасность полностью отвечает современным стандартам, требованиям и нормам ГОСТ. Температура эксплуатации отечественных автоматических выключателей ВА51-35М2 от –60°С до +40°С. 2) Технические характеристики автомата типа ВА 5135-М2, подробную расшифровку обозначения и габаритные размеры смотрите на нашем сайте в разделе Документы. 3) Выключатели автоматические ВА 51-35 М2 отечественного производства (в отличие от многих аналогов) обладают повышенной износостойкостью - 10 тысяч циклов включения-отключения, разнообразием доп. сборочных устройств (электромагнитный привод, расцепители, дополнительные контакты и т.д.) | 4600 | rur | https://eleyn.ru/catalog/avtomat/silovye/keaz-kontaktor/avtomaticheskiy-vyklyuchatel-va-51-35m2/
Автоматический выключатель ВА 51-35М3 | Автоматический выключатель ВА 51-35М3 предназначен для защиты оборудования (от 320 до 400А). При токах перегрузки, при коротком замыкании и скачках напряжения автомат разъединяет силовую цепь. 1) Описание: Трехполюсные автоматические выключатели в литом корпусе серии ВА51-35М3 с различной схемой 340010, 341810, 344730 и т.д. рассчитаны на нечастые срабатывания – до 30 раз в сутки. Безопасность полностью отвечает современным стандартам, требованиям и нормам ГОСТ. Температура эксплуатации отечественных автоматических выключателей ВА51-35М3 от –60°С до +40°С. 2) Технические характеристики автомата типа ВА 5135-М3, подробную расшифровку обозначения и габаритные размеры смотрите на нашем сайте в разделе Документы. 3) Выключатели автоматические ВА 51-35 М3 отечественного производства (в отличие от многих аналогов) обладают повышенной износостойкостью - 10 тысяч циклов включения-отключения, разнообразием доп. сборочных устройств (электромагнитный привод, расцепители, дополнительные контакты и т.д.) | 7000 | rur | https://eleyn.ru/catalog/avtomat/silovye/keaz-kontaktor/avtomaticheskiy-vyklyuchatel-va-51-35m3/
Автоматический выключатель ВА 51-39 250А | Автоматический выключатель ВА 51-39 250А предназначен для защиты оборудования. При токах перегрузки, при коротком замыкании и скачках напряжения автомат разъединяет силовую цепь. 1) Описание: Трехполюсные автоматические выключатели в литом корпусе серии ВА51-39 со схемой 340010 на 250А-690AC-УХЛ3 рассчитаны на нечастые срабатывания – до 30 раз в сутки. Безопасность полностью отвечает современным стандартам, требованиям и нормам ГОСТ. Температура эксплуатации отечественных автоматических выключателей ВА51-39 250 А от –60°С до +40°С. 2) Технические характеристики автомата типа ВА 5139 250А, подробную расшифровку обозначения и габаритные размеры смотрите на нашем официальном сайте eleyn в разделе Документы. 3) Выключатели автоматические ВА 51-39 250А отечественного производства (в отличие от многих аналогов) обладают повышенной износостойкостью - 10 тысяч циклов включения-отключения, разнообразием доп. сборочных устройств (электромагнитный привод, расцепители, дополнительные контакты и т.д.) | 14000 | rur | https://eleyn.ru/catalog/avtomat/silovye/keaz-kontaktor/avtomaticheskiy-vyklyuchatel-va-51-39-250a/
Автоматический выключатель ВА 51-39 320А | Автоматический выключатель ВА 51-39 320А предназначен для защиты оборудования. При токах перегрузки, при коротком замыкании и скачках напряжения автомат разъединяет силовую цепь. 1) Описание: Трехполюсные автоматические выключатели в литом корпусе серии ВА51-39 со схемой 340010 на 320А-690AC-УХЛ3 рассчитаны на нечастые срабатывания – до 30 раз в сутки. Безопасность полностью отвечает современным стандартам, требованиям и нормам ГОСТ. Температура эксплуатации отечественных автоматических выключателей ВА51-39 320 А от –60°С до +40°С. 2) Технические характеристики автомата типа ВА 5139 320А, подробную расшифровку обозначения и габаритные размеры смотрите на нашем официальном сайте eleyn в разделе Документы. 3) Выключатели автоматические ВА 51-39 320А отечественного производства (в отличие от многих аналогов) обладают повышенной износостойкостью - 10 тысяч циклов включения-отключения, разнообразием доп. сборочных устройств (электромагнитный привод, расцепители, дополнительные контакты и т.д.) | 14000 | rur | https://eleyn.ru/catalog/avtomat/silovye/keaz-kontaktor/avtomaticheskiy-vyklyuchatel-va-51-39-320a/
Автоматический выключатель ВА 51-39 400А | Автоматический выключатель ВА 51-39 400А предназначен для защиты оборудования. При токах перегрузки, при коротком замыкании и скачках напряжения автомат разъединяет силовую цепь. 1) Описание: Трехполюсные автоматические выключатели в литом корпусе серии ВА51-39 со схемой 340010 на 400А-690AC-УХЛ3 рассчитаны на нечастые срабатывания – до 30 раз в сутки. Безопасность полностью отвечает современным стандартам, требованиям и нормам ГОСТ. Температура эксплуатации отечественных автоматических выключателей ВА51-39 400 А от –60°С до +40°С. 2) Технические характеристики автомата типа ВА 5139 400А, подробную расшифровку обозначения и габаритные размеры смотрите на нашем официальном сайте eleyn в разделе Документы. 3) Выключатели автоматические ВА 51-39 400А отечественного производства (в отличие от многих аналогов) обладают повышенной износостойкостью - 10 тысяч циклов включения-отключения, разнообразием доп. сборочных устройств (электромагнитный привод, расцепители, дополнительные контакты и т.д.) | 14000 | rur | https://eleyn.ru/catalog/avtomat/silovye/keaz-kontaktor/avtomaticheskiy-vyklyuchatel-va-51-39-400a/
Автоматический выключатель ВА 51-39 500А | Автоматический выключатель ВА 51-39 500А предназначен для защиты оборудования. При токах перегрузки, при коротком замыкании и скачках напряжения автомат разъединяет силовую цепь. 1) Описание: Трехполюсные автоматические выключатели в литом корпусе серии ВА51-39 схема -340010 на 500А-690AC-УХЛ3 рассчитаны на нечастые срабатывания – до 30 раз в сутки. Безопасность полностью отвечает современным стандартам, требованиям и нормам ГОСТ. Температура эксплуатации отечественных автоматических выключателей ВА51-39 500 А от –60°С до +40°С. 2) Технические характеристики автомата типа ВА 5139 500А, подробную расшифровку обозначения и габаритные размеры смотрите на нашем официальном сайте eleyn в разделе Документы. 3) Выключатели автоматические ВА 51-39 500А отечественного производства (в отличие от многих аналогов) обладают повышенной износостойкостью - 10 тысяч циклов включения-отключения, разнообразием доп. сборочных устройств (электромагнитный привод, расцепители, дополнительные контакты и т.д.) | 15800 | rur | https://eleyn.ru/catalog/avtomat/silovye/keaz-kontaktor/avtomaticheskiy-vyklyuchatel-va-51-39-500a/
Автоматический выключатель ВА 51-39 630А | Автоматический выключатель ВА 51-39 630А предназначен для защиты оборудования. При токах перегрузки, при коротком замыкании и скачках напряжения автомат разъединяет силовую цепь. 1) Описание: Трехполюсные автоматические выключатели в литом корпусе серии ВА51-39 схема 340010 на 630А-690AC-УХЛ3 рассчитаны на нечастые срабатывания – до 30 раз в сутки. Безопасность полностью отвечает современным стандартам, требованиям и нормам ГОСТ. Температура эксплуатации отечественных автоматических выключателей ВА51-39 630 А от –60°С до +40°С. 2) Технические характеристики автомата типа ВА 5139 630А, подробную расшифровку обозначения и габаритные размеры смотрите на нашем официальном сайте eleyn в разделе Документы. 3) Выключатели автоматические ВА 51-39 630А отечественного производства (в отличие от многих аналогов) обладают повышенной износостойкостью - 10 тысяч циклов включения-отключения, разнообразием доп. сборочных устройств (электромагнитный привод, расцепители, дополнительные контакты и т.д.) | 15800 | rur | https://eleyn.ru/catalog/avtomat/silovye/keaz-kontaktor/avtomaticheskiy-vyklyuchatel-va-51-39-630a/
Автоматический выключатель ВА 51-39-341810 630А | Автоматический выключатель ВА 51-39-341810 630А с независимым расцепителем предназначен для защиты оборудования. При токах перегрузки, при коротком замыкании и скачках напряжения автомат разъединяет силовую цепь. 1) Описание: Трехполюсные автоматические выключатели в литом корпусе серии ВА51-39 схема 341810 на 630А-690AC-УХЛ3 рассчитаны на нечастые срабатывания – до 30 раз в сутки. Безопасность полностью отвечает современным стандартам, требованиям и нормам ГОСТ. Температура эксплуатации отечественных автоматических выключателей ВА51-39 630 А от –60°С до +40°С. 2) Технические характеристики автомата типа ВА 5139 630А, подробную расшифровку обозначения и габаритные размеры смотрите на нашем официальном сайте eleyn в разделе Документы. 3) Выключатели автоматические ВА 51-39-341810 630А с независимым расцепителем отечественного производства (в отличие от многих аналогов) обладают повышенной износостойкостью - 10 тысяч циклов включения-отключения, разнообразием доп. сборочных устройств (электромагнитный привод, расцепители, дополнительные контакты и т.д.) | 16700 | rur | https://eleyn.ru/catalog/avtomat/silovye/keaz-kontaktor/avtomaticheskiy-vyklyuchatel-va-51-39-341810-630a/
Автоматический выключатель ВА 51-39-341830 | Автоматический выключатель ВА 51-39-341830 с независимым расцепителем и электромагнитным приводом различного ампережа предназначен для защиты оборудования. При токах перегрузки, при коротком замыкании и скачках напряжения автомат разъединяет силовую цепь. 1) Описание: Трехполюсные автоматические выключатели с независимым расцепителем и с электроприводом в литом корпусе серии ВА51-39-341830-690AC-УХЛ3 рассчитаны на нечастые срабатывания – до 30 раз в сутки. Безопасность полностью отвечает современным нормам ГОСТ. Температура эксплуатации отечественных автоматических выключателей ВА5139 от –60°С до +40°С. 2) Технические характеристики автомата типа ВА 5139-341830 с независимым расцепителем, подробную расшифровку обозначения и габаритные размеры смотрите на нашем сайте в разделе Документы. 3) Выключатели автоматические ВА 51-39 (341830) с электромагнитным приводом отечественного производства (в отличие от многих аналогов) обладают повышенной износостойкостью - 10 тысяч циклов включения-отключения, разнообразием доп. сборочных устройств (электромагнитный привод, расцепители, дополнительные контакты и т.д.) | 23000 | rur | https://eleyn.ru/catalog/avtomat/silovye/keaz-kontaktor/avtomaticheskiy-vyklyuchatel-va-51-39-341830/
Автоматический выключатель ВА 51-39-344730 | Автоматический выключатель ВА 51-39-344730 с независимым расцепителем и электроприводом различного ампеража предназначен для защиты оборудования. При токах перегрузки, при коротком замыкании и скачках напряжения автомат разъединяет силовую цепь. 1) Описание: Трехполюсные автоматические выключатели в литом корпусе серии ВА51-39-344730-690AC-УХЛ3 с независимым расцепителем и с электромагнитным приводом рассчитаны на нечастые срабатывания – до 30 раз в сутки. Безопасность полностью отвечает современным стандартам, требованиям и нормам ГОСТ. Температура эксплуатации отечественных автоматических выключателей ВА51-39 от –60°С до +40°С. 2) Технические характеристики автомата типа ВА 5139 (344730), подробную расшифровку обозначения и габаритные размеры смотрите на нашем сайте в разделе Документы. 3) Выключатели автоматические ВА 51-39-344730 с независимым расцепителем и электроприводом отечественного производства (в отличие от многих аналогов) обладают повышенной износостойкостью - 10 тысяч циклов включения-отключения, разнообразием доп. сборочных устройств (электромагнитный привод, расцепители, дополнительные контакты и т.д.) | 23000 | rur | https://eleyn.ru/catalog/avtomat/silovye/keaz-kontaktor/avtomaticheskiy-vyklyuchatel-va-51-39-344730/
Автоматический выключатель ВА 53-41 1000А | Автоматический выключатель ВА 53-41 1000А предназначен для защиты оборудования. При токах перегрузки, при коротком замыкании и скачках напряжения автомат разъединяет силовую цепь. 1) Описание: Трехполюсные автоматические выключатели в литом корпусе серии ВА53-41-340010 на 1000А-690AC-УХЛ3 рассчитаны на нечастые срабатывания – до 30 раз в сутки. Безопасность полностью отвечает современным стандартам, требованиям и нормам ГОСТ. Температура эксплуатации отечественных автоматических выключателей ВА53-41 1000 А от –60°С до +40°С. 2) Технические характеристики автомата типа ВА5341 1000А, подробную расшифровку обозначения и габаритные размеры смотрите на нашем официальном сайте eleyn в разделе Документы. 3) Выключатели автоматические ВА 5341 1000А отечественного производства (в отличие от многих аналогов) обладают повышенной износостойкостью - 10 тысяч циклов включения-отключения, разнообразием доп. сборочных устройств (электромагнитный привод, расцепители, дополнительные контакты и т.д.) | 77500 | rur | https://eleyn.ru/catalog/avtomat/silovye/keaz-kontaktor/avtomaticheskiy-vyklyuchatel-va-53-41-1000a/
Автоматический выключатель ВА 53-43 1600А | Автоматический выключатель ВА 53-43 1600А предназначен для защиты оборудования. При токах перегрузки, при коротком замыкании и скачках напряжения автомат разъединяет силовую цепь. 1) Описание: Трехполюсные автоматические выключатели в литом корпусе серии ВА53-43-340010 на 1600А-690AC-УХЛ3 рассчитаны на нечастые срабатывания – до 30 раз в сутки. Безопасность полностью отвечает современным стандартам, требованиям и нормам ГОСТ. Температура эксплуатации отечественных автоматических выключателей ВА53-43 1600 А от –60°С до +40°С. 2) Технические характеристики автомата типа ВА5343 1600А, подробную расшифровку обозначения и габаритные размеры смотрите на нашем официальном сайте eleyn в разделе Документы. 3) Выключатели автоматические ВА 5343 1600А отечественного производства (в отличие от многих аналогов) обладают повышенной износостойкостью - 10 тысяч циклов включения-отключения, разнообразием доп. сборочных устройств (электромагнитный привод, расцепители, дополнительные контакты и т.д.) | 125000 | rur | https://eleyn.ru/catalog/avtomat/silovye/keaz-kontaktor/avtomaticheskiy-vyklyuchatel-va-53-43-1600a/
Автоматический выключатель ВА 53-43 2000А | Автоматический выключатель ВА 53-43 2000А предназначен для защиты оборудования. При токах перегрузки, при коротком замыкании и скачках напряжения автомат разъединяет силовую цепь. 1) Описание: Трехполюсные автоматические выключатели в литом корпусе серии ВА53-43-340010 на 2000А-690AC-УХЛ3 рассчитаны на нечастые срабатывания – до 30 раз в сутки. Безопасность полностью отвечает современным стандартам, требованиям и нормам ГОСТ. Температура эксплуатации отечественных автоматических выключателей ВА53-43 2000 А от –60°С до +40°С. 2) Технические характеристики автомата типа ВА 5343 2000А, подробную расшифровку обозначения и габаритные размеры смотрите на нашем официальном сайте eleyn в разделе Документы. 3) Выключатели автоматические ВА5343 2000А отечественного производства (в отличие от многих аналогов) обладают повышенной износостойкостью - 10 тысяч циклов включения-отключения, разнообразием доп. сборочных устройств (электромагнитный привод, расцепители, дополнительные контакты и т.д.) | 190000 | rur | https://eleyn.ru/catalog/avtomat/silovye/keaz-kontaktor/avtomaticheskiy-vyklyuchatel-va-53-43-2000a/
Автоматический выключатель ВА 55-41 1000А | Автоматический выключатель ВА 55-41 1000А предназначен для защиты оборудования. При токах перегрузки, при коротком замыкании и скачках напряжения автомат разъединяет силовую цепь. 1) Описание: Трехполюсные автоматические выключатели в литом корпусе серии ВА55-41-340010 на 1000А-690AC-УХЛ3 рассчитаны на нечастые срабатывания – до 30 раз в сутки. Безопасность полностью отвечает современным стандартам, требованиям и нормам ГОСТ. Температура эксплуатации отечественных автоматических выключателей ВА55-41 1000 А от –60°С до +40°С. 2) Технические характеристики автомата типа ВА 5541 1000А, подробную расшифровку обозначения и габаритные размеры смотрите на нашем официальном сайте eleyn в разделе Документы. 3) Выключатели автоматические ВА5541 1000А отечественного производства (в отличие от многих аналогов) обладают повышенной износостойкостью - 10 тысяч циклов включения-отключения, разнообразием доп. сборочных устройств (электромагнитный привод, расцепители, дополнительные контакты и т.д.) | 73500 | rur | https://eleyn.ru/catalog/avtomat/silovye/keaz-kontaktor/avtomaticheskiy-vyklyuchatel-va-55-41-1000a/
Автоматический выключатель ВА 55-43 1600А | Автоматический выключатель ВА 55-43 1600А предназначен для защиты оборудования. При токах перегрузки, при коротком замыкании и скачках напряжения автомат разъединяет силовую цепь. 1) Описание: Трехполюсные автоматические выключатели в литом корпусе серии ВА55-43-340010 на 1600А-690AC-УХЛ3 рассчитаны на нечастые срабатывания – до 30 раз в сутки. Безопасность полностью отвечает современным стандартам, требованиям и нормам ГОСТ. Температура эксплуатации отечественных автоматических выключателей ВА55-43 1600 А от –60°С до +40°С. 2) Технические характеристики автомата типа ВА5543 1600А, подробную расшифровку обозначения и габаритные размеры смотрите на нашем официальном сайте eleyn в разделе Документы. 3) Выключатели автоматические ВА 5543 1600А отечественного производства (в отличие от многих аналогов) обладают повышенной износостойкостью - 10 тысяч циклов включения-отключения, разнообразием доп. сборочных устройств (электромагнитный привод, расцепители, дополнительные контакты и т.д.) | 125000 | rur | https://eleyn.ru/catalog/avtomat/silovye/keaz-kontaktor/avtomaticheskiy-vyklyuchatel-va-55-43-1600a/
Автоматический выключатель ВА 55-43 2000А | Автоматический выключатель ВА 55-43 2000А предназначен для защиты оборудования. При токах перегрузки, при коротком замыкании и скачках напряжения автомат разъединяет силовую цепь. 1) Описание: Трехполюсные автоматические выключатели в литом корпусе серии ВА55-43-340010 на 2000А-690AC-УХЛ3 рассчитаны на нечастые срабатывания – до 30 раз в сутки. Безопасность полностью отвечает современным стандартам, требованиям и нормам ГОСТ. Температура эксплуатации отечественных автоматических выключателей ВА55-43 2000 А от –60°С до +40°С. 2) Технические характеристики автомата типа ВА5543 2000А, подробную расшифровку обозначения и габаритные размеры смотрите на нашем официальном сайте eleyn в разделе Документы. 3) Выключатели автоматические ВА 5543 2000А отечественного производства (в отличие от многих аналогов) обладают повышенной износостойкостью - 10 тысяч циклов включения-отключения, разнообразием доп. сборочных устройств (электромагнитный привод, расцепители, дополнительные контакты и т.д.) | 190000 | rur | https://eleyn.ru/catalog/avtomat/silovye/keaz-kontaktor/avtomaticheskiy-vyklyuchatel-va-55-43-2000a/
Автоматический выключатель ВА 57-31 100А | Автоматический выключатель ВА 57-31 100А предназначен для защиты оборудования. При токах перегрузки, при коротком замыкании и скачках напряжения автомат разъединяет силовую цепь. 1) Описание: Трехполюсные автоматические выключатели в литом корпусе серии ВА57-31 со схемой 340010 на 100А-690AC-УХЛ3 рассчитаны на нечастые срабатывания – до 30 раз в сутки. Безопасность полностью отвечает современным стандартам, требованиям и нормам ГОСТ. Температура эксплуатации отечественных автоматических выключателей ВА57-31 100 А от –60°С до +40°С. 2) Технические характеристики автомата типа ВА 5731 100А, подробную расшифровку обозначения и габаритные размеры смотрите на нашем сайте в разделе Документы. 3) Выключатели автоматические ВА 57-31 100А отечественного производства (в отличие от многих аналогов) обладают повышенной износостойкостью - 10 тысяч циклов включения-отключения, разнообразием доп. сборочных устройств (электромагнитный привод, расцепители, дополнительные контакты и т.д.) | 3900 | rur | https://eleyn.ru/catalog/avtomat/silovye/keaz-kontaktor/avtomaticheskiy-vyklyuchatel-va-57-31-100a/
Автоматический выключатель ВА 57-31 16А | Автоматический выключатель ВА 57-31 16А предназначен для защиты оборудования. При токах перегрузки, при коротком замыкании и скачках напряжения автомат разъединяет силовую цепь. 1) Описание: Трехполюсные автоматические выключатели в литом корпусе серии ВА57-31 схема -340010 на 16А-690AC-УХЛ3 рассчитаны на нечастые срабатывания – до 30 раз в сутки. Безопасность полностью отвечает современным стандартам, требованиям и нормам ГОСТ. Температура эксплуатации отечественных автоматических выключателей ВА57-31 16 А от –60°С до +40°С. 2) Технические характеристики автомата типа ВА 5731 16А, подробную расшифровку обозначения и габаритные размеры смотрите на нашем сайте в разделе Документы. 3) Выключатели автоматические ВА 57-31 16А отечественного производства (в отличие от многих аналогов) обладают повышенной износостойкостью - 10 тысяч циклов включения-отключения, разнообразием доп. сборочных устройств (электромагнитный привод, расцепители, дополнительные контакты и т.д.) | 3900 | rur | https://eleyn.ru/catalog/avtomat/silovye/keaz-kontaktor/avtomaticheskiy-vyklyuchatel-va-57-31-16a/
Автоматический выключатель ВА 57-31 20А | Автоматический выключатель ВА 57-31 20А предназначен для защиты оборудования. При токах перегрузки, при коротком замыкании и скачках напряжения автомат разъединяет силовую цепь. 1) Описание: Трехполюсные автоматические выключатели в литом корпусе серии ВА57-31 схема -340010 на 20А-690AC-УХЛ3 рассчитаны на нечастые срабатывания – до 30 раз в сутки. Безопасность полностью отвечает современным стандартам, требованиям и нормам ГОСТ. Температура эксплуатации отечественных автоматических выключателей ВА57-31 20 А от –60°С до +40°С. 2) Технические характеристики автомата типа ВА 5731 20А, подробную расшифровку обозначения и габаритные размеры смотрите на нашем сайте в разделе Документы. 3) Выключатели автоматические ВА 57-31 20А отечественного производства (в отличие от многих аналогов) обладают повышенной износостойкостью - 10 тысяч циклов включения-отключения, разнообразием доп. сборочных устройств (электромагнитный привод, расцепители, дополнительные контакты и т.д.) | 3900 | rur | https://eleyn.ru/catalog/avtomat/silovye/keaz-kontaktor/avtomaticheskiy-vyklyuchatel-va-57-31-20a/
Автоматический выключатель ВА 57-31 25А | Автоматический выключатель ВА 57-31 25А предназначен для защиты оборудования. При токах перегрузки, при коротком замыкании и скачках напряжения автомат разъединяет силовую цепь. 1) Описание: Трехполюсные автоматические выключатели в литом корпусе серии ВА57-31 схема -340010 на 25А-690AC-УХЛ3 рассчитаны на нечастые срабатывания – до 30 раз в сутки. Безопасность полностью отвечает современным стандартам, требованиям и нормам ГОСТ. Температура эксплуатации отечественных автоматических выключателей ВА57-31 25 А от –60°С до +40°С. 2) Технические характеристики автомата типа ВА 5731 25А, подробную расшифровку обозначения и габаритные размеры смотрите на нашем сайте в разделе Документы. 3) Выключатели автоматические ВА 57-31 25А отечественного производства (в отличие от многих аналогов) обладают повышенной износостойкостью - 10 тысяч циклов включения-отключения, разнообразием доп. сборочных устройств (электромагнитный привод, расцепители, дополнительные контакты и т.д.) | 3900 | rur | https://eleyn.ru/catalog/avtomat/silovye/keaz-kontaktor/avtomaticheskiy-vyklyuchatel-va-57-31-25a/
Автоматический выключатель ВА 57-31 31. 5А | Автоматический выключатель ВА 57-31 31,5А предназначен для защиты оборудования. При токах перегрузки, при коротком замыкании и скачках напряжения автомат разъединяет силовую цепь. 1) Описание: Трехполюсные автоматические выключатели в литом корпусе серии ВА57-31 схема -340010 на 31.5А-690AC-УХЛ3 рассчитаны на нечастые срабатывания – до 30 раз в сутки. Безопасность полностью отвечает современным стандартам, требованиям и нормам ГОСТ. Температура эксплуатации отечественных автоматических выключателей ВА57-31 31,5 А от –60°С до +40°С. 2) Технические характеристики автомата типа ВА 5731 31.5А, подробную расшифровку обозначения и габаритные размеры смотрите на нашем официальном сайте eleyn в разделе Документы. 3) Выключатели автоматические ВА 57-31 31,5А отечественного производства (в отличие от многих аналогов) обладают повышенной износостойкостью - 10 тысяч циклов включения-отключения, разнообразием доп. сборочных устройств (электромагнитный привод, расцепители, дополнительные контакты и т.д.) | 3900 | rur | https://eleyn.ru/catalog/avtomat/silovye/keaz-kontaktor/avtomaticheskiy-vyklyuchatel-va-57-31-31.5a/
Автоматический выключатель ВА 57-31 40А | Автоматический выключатель ВА 57-31 40А предназначен для защиты оборудования. При токах перегрузки, при коротком замыкании и скачках напряжения автомат разъединяет силовую цепь. 1) Описание: Трехполюсные автоматические выключатели в литом корпусе серии ВА57-31 схема-340010 на 40А-690AC-УХЛ3 рассчитаны на нечастые срабатывания – до 30 раз в сутки. Безопасность полностью отвечает современным стандартам, требованиям и нормам ГОСТ. Температура эксплуатации отечественных автоматических выключателей ВА57-31 40 А от –60°С до +40°С. 2) Технические характеристики автомата типа ВА 5731 40А, подробную расшифровку обозначения и габаритные размеры смотрите на нашем сайте в разделе Документы. 3) Выключатели автоматические ВА 57-31 40А отечественного производства (в отличие от многих аналогов) обладают повышенной износостойкостью - 10 тысяч циклов включения-отключения, разнообразием доп. сборочных устройств (электромагнитный привод, расцепители, дополнительные контакты и т.д.) | 3900 | rur | https://eleyn.ru/catalog/avtomat/silovye/keaz-kontaktor/avtomaticheskiy-vyklyuchatel-va-57-31-40a/
Автоматический выключатель ВА 57-31 50А | Автоматический выключатель ВА 57-31 50А предназначен для защиты оборудования. При токах перегрузки, при коротком замыкании и скачках напряжения автомат разъединяет силовую цепь. 1) Описание: Трехполюсные автоматические выключатели в литом корпусе серии ВА57-31 схема 340010 на 50А-690AC-УХЛ3 рассчитаны на нечастые срабатывания – до 30 раз в сутки. Безопасность полностью отвечает современным стандартам, требованиям и нормам ГОСТ. Температура эксплуатации отечественных автоматических выключателей ВА57-31 50 А от –60°С до +40°С. 2) Технические характеристики автомата типа ВА 5731 50А, подробную расшифровку обозначения и габаритные размеры смотрите на нашем сайте в разделе Документы. 3) Выключатели автоматические ВА 57-31 50А отечественного производства (в отличие от многих аналогов) обладают повышенной износостойкостью - 10 тысяч циклов включения-отключения, разнообразием доп. сборочных устройств (электромагнитный привод, расцепители, дополнительные контакты и т.д.) | 3900 | rur | https://eleyn.ru/catalog/avtomat/silovye/keaz-kontaktor/avtomaticheskiy-vyklyuchatel-va-57-31-50a/
Автоматический выключатель ВА 57-31 63А | Автоматический выключатель ВА 57-31 63А предназначен для защиты оборудования. При токах перегрузки, при коротком замыкании и скачках напряжения автомат разъединяет силовую цепь. 1) Описание: Трехполюсные автоматические выключатели в литом корпусе серии ВА57-31 схема 340010 на 63А-690AC-УХЛ3 рассчитаны на нечастые срабатывания – до 30 раз в сутки. Безопасность полностью отвечает современным стандартам, требованиям и нормам ГОСТ. Температура эксплуатации отечественных автоматических выключателей ВА57-31 63 А от –60°С до +40°С. 2) Технические характеристики автомата типа ВА 5731 63А, подробную расшифровку обозначения и габаритные размеры смотрите на нашем сайте в разделе Документы. 3) Выключатели автоматические ВА 57-31 63А отечественного производства (в отличие от многих аналогов) обладают повышенной износостойкостью - 10 тысяч циклов включения-отключения, разнообразием доп. сборочных устройств (электромагнитный привод, расцепители, дополнительные контакты и т.д.) | 3900 | rur | https://eleyn.ru/catalog/avtomat/silovye/keaz-kontaktor/avtomaticheskiy-vyklyuchatel-va-57-31-63a/
Автоматический выключатель ВА 57-31 80А | Автоматический выключатель ВА 57-31 80А предназначен для защиты оборудования. При токах перегрузки, при коротком замыкании и скачках напряжения автомат разъединяет силовую цепь. 1) Описание: Трехполюсные автоматические выключатели в литом корпусе серии ВА57-31 схема-340010 на 80А-690AC-УХЛ3 рассчитаны на нечастые срабатывания – до 30 раз в сутки. Безопасность полностью отвечает современным стандартам, требованиям и нормам ГОСТ. Температура эксплуатации отечественных автоматических выключателей ВА57-31 80 А от –60°С до +40°С. 2) Технические характеристики автомата типа ВА 5731 80А, подробную расшифровку обозначения и габаритные размеры смотрите на нашем сайте в разделе Документы. 3) Выключатели автоматические ВА 57-31 80А отечественного производства (в отличие от многих аналогов) обладают повышенной износостойкостью - 10 тысяч циклов включения-отключения, разнообразием доп. сборочных устройств (электромагнитный привод, расцепители, дополнительные контакты и т.д.) | 3900 | rur | https://eleyn.ru/catalog/avtomat/silovye/keaz-kontaktor/avtomaticheskiy-vyklyuchatel-va-57-31-80a/
Автоматический выключатель ВА 57-35 100А | Автоматический выключатель ВА 57-35 100А предназначен для защиты оборудования. При токах перегрузки, при коротком замыкании и скачках напряжения автомат разъединяет силовую цепь. 1) Описание: Трехполюсные автоматические выключатели в литом корпусе серии ВА57-35 со схемой 340010 на 100А-690AC-УХЛ3 рассчитаны на нечастые срабатывания – до 30 раз в сутки. Безопасность полностью отвечает современным стандартам, требованиям и нормам ГОСТ. Температура эксплуатации отечественных автоматических выключателей ВА57-35 100 А от –60°С до +40°С. 2) Технические характеристики автомата типа ВА 5735 100А, подробную расшифровку обозначения и габаритные размеры на нашем официальном сайте eleyn в разделе Документы. 3) Выключатели автоматические ВА 57-35 100А отечественного производства (в отличие от многих аналогов) обладают повышенной износостойкостью - 10 тысяч циклов включения-отключения, разнообразием доп. сборочных устройств (электромагнитный привод, расцепители, дополнительные контакты и т.д.) | 4700 | rur | https://eleyn.ru/catalog/avtomat/silovye/keaz-kontaktor/avtomaticheskiy-vyklyuchatel-va-57-35-100a/
Автоматический выключатель ВА 57-35 125А | Автоматический выключатель ВА 57-35 125А предназначен для защиты оборудования. При токах перегрузки, при коротком замыкании и скачках напряжения автомат разъединяет силовую цепь. 1) Описание: Трехполюсные автоматические выключатели в литом корпусе серии ВА57-35 схема 340010 на 125А-690AC-УХЛ3 рассчитаны на нечастые срабатывания – до 30 раз в сутки. Безопасность полностью отвечает современным стандартам, требованиям и нормам ГОСТ. Температура эксплуатации отечественных автоматических выключателей ВА57-35 125 А от –60°С до +40°С. 2) Технические характеристики автомата типа ВА 5735 125А, подробную расшифровку обозначения и габаритные размеры смотрите на нашем официальном сайте eleyn в разделе Документы. 3) Выключатели автоматические ВА 57-35 125А отечественного производства (в отличие от многих аналогов) обладают повышенной износостойкостью - 10 тысяч циклов включения-отключения, разнообразием доп. сборочных устройств (электромагнитный привод, расцепители, дополнительные контакты и т.д.) | 4800 | rur | https://eleyn.ru/catalog/avtomat/silovye/keaz-kontaktor/avtomaticheskiy-vyklyuchatel-va-57-35-125a/
Автоматический выключатель ВА 57-35 160А | Автоматический выключатель ВА 57-35 160А предназначен для защиты оборудования. При токах перегрузки, при коротком замыкании и скачках напряжения автомат разъединяет силовую цепь. 1) Описание: Трехполюсные автоматические выключатели в литом корпусе серии ВА57-35 схема 340010 на 160А-690AC-УХЛ3 рассчитаны на нечастые срабатывания – до 30 раз в сутки. Безопасность полностью отвечает современным стандартам, требованиям и нормам ГОСТ. Температура эксплуатации отечественных автоматических выключателей ВА57-35 160 А от –60°С до +40°С. 2) Технические характеристики автомата типа ВА 5735 160А, подробную расшифровку обозначения и габаритные размеры смотрите на нашем официальном сайте eleyn в разделе Документы. 3) Выключатели автоматические ВА 57-35 160А отечественного производства (в отличие от многих аналогов) обладают повышенной износостойкостью - 10 тысяч циклов включения-отключения, разнообразием доп. сборочных устройств (электромагнитный привод, расцепители, дополнительные контакты и т.д.) | 4800 | rur | https://eleyn.ru/catalog/avtomat/silovye/keaz-kontaktor/avtomaticheskiy-vyklyuchatel-va-57-35-160a/
Автоматический выключатель ВА 57-35 16А | Автоматический выключатель ВА 57-35 16А предназначен для защиты оборудования. При токах перегрузки, при коротком замыкании и скачках напряжения автомат разъединяет силовую цепь. 1) Описание: Трехполюсные автоматические выключатели в литом корпусе серии ВА57-35 схема -340010 на 16А-690AC-УХЛ3 рассчитаны на нечастые срабатывания – до 30 раз в сутки. Безопасность полностью отвечает современным стандартам, требованиям и нормам ГОСТ. Температура эксплуатации отечественных автоматических выключателей ВА57-35 16 А от –60°С до +40°С. 2) Технические характеристики автомата типа ВА 5735 16А, подробную расшифровку обозначения и габаритные размеры смотрите на нашем сайте в разделе Документы. 3) Выключатели автоматические ВА 57-35 16А отечественного производства (в отличие от многих аналогов) обладают повышенной износостойкостью - 10 тысяч циклов включения-отключения, разнообразием доп. сборочных устройств (электромагнитный привод, расцепители, дополнительные контакты и т.д.) | 4500 | rur | https://eleyn.ru/catalog/avtomat/silovye/keaz-kontaktor/avtomaticheskiy-vyklyuchatel-va-57-35-16a/
Автоматический выключатель ВА 57-35 200А | Автоматический выключатель ВА 57-35 200А предназначен для защиты оборудования. При токах перегрузки, при коротком замыкании и скачках напряжения автомат разъединяет силовую цепь. 1) Описание: Трехполюсные автоматические выключатели в литом корпусе серии ВА57-35 схема 340010 на 200А-690AC-УХЛ3 рассчитаны на нечастые срабатывания – до 30 раз в сутки. Безопасность полностью отвечает современным стандартам, требованиям и нормам ГОСТ. Температура эксплуатации отечественных автоматических выключателей ВА57-35 200 А от –60°С до +40°С. 2) Технические характеристики автомата типа ВА 5735 200А, подробную расшифровку обозначения и габаритные размеры смотрите на нашем сайте в разделе Документы. 3) Выключатели автоматические ВА 57-35 200А отечественного производства (в отличие от многих аналогов) обладают повышенной износостойкостью - 10 тысяч циклов включения-отключения, разнообразием доп. сборочных устройств (электромагнитный привод, расцепители, дополнительные контакты и т.д.) | 4800 | rur | https://eleyn.ru/catalog/avtomat/silovye/keaz-kontaktor/avtomaticheskiy-vyklyuchatel-va-57-35-200a/
Автоматический выключатель ВА 57-35 20А | Автоматический выключатель ВА 57-35 20А предназначен для защиты оборудования. При токах перегрузки, при коротком замыкании и скачках напряжения автомат разъединяет силовую цепь. 1) Описание: Трехполюсные автоматические выключатели в литом корпусе серии ВА57-35 схема -340010 на 20А-690AC-УХЛ3 рассчитаны на нечастые срабатывания – до 30 раз в сутки. Безопасность полностью отвечает современным стандартам, требованиям и нормам ГОСТ. Температура эксплуатации отечественных автоматических выключателей ВА57-35 20 А от –60°С до +40°С. 2) Технические характеристики автомата типа ВА 5735 20А, подробную расшифровку обозначения и габаритные размеры смотрите на нашем сайте в разделе Документы. 3) Выключатели автоматические ВА 57-35 20А отечественного производства (в отличие от многих аналогов) обладают повышенной износостойкостью - 10 тысяч циклов включения-отключения, разнообразием доп. сборочных устройств (электромагнитный привод, расцепители, дополнительные контакты и т.д.) | 4500 | rur | https://eleyn.ru/catalog/avtomat/silovye/keaz-kontaktor/avtomaticheskiy-vyklyuchatel-va-57-35-20a/
Автоматический выключатель ВА 57-35 250А | Автоматический выключатель ВА 57-35 250А предназначен для защиты оборудования. При токах перегрузки, при коротком замыкании и скачках напряжения автомат разъединяет силовую цепь. 1) Описание: Трехполюсные автоматические выключатели в литом корпусе серии ВА57-35 со схемой 340010 на 250А-690AC-УХЛ3 рассчитаны на нечастые срабатывания – до 30 раз в сутки. Безопасность полностью отвечает современным стандартам, требованиям и нормам ГОСТ. Температура эксплуатации отечественных автоматических выключателей ВА57-35 250 А от –60°С до +40°С. 2) Технические характеристики автомата типа ВА 5735 250А, подробную расшифровку обозначения и габаритные размеры смотрите на нашем официальном сайте eleyn в разделе Документы. 3) Выключатели автоматические ВА 57-35 250А отечественного производства (в отличие от многих аналогов) обладают повышенной износостойкостью - 10 тысяч циклов включения-отключения, разнообразием доп. сборочных устройств (электромагнитный привод, расцепители, дополнительные контакты и т.д.) | 4800 | rur | https://eleyn.ru/catalog/avtomat/silovye/keaz-kontaktor/avtomaticheskiy-vyklyuchatel-va-57-35-250a/
Автоматический выключатель ВА 57-35 25А | Автоматический выключатель ВА 57-35 25А предназначен для защиты оборудования. При токах перегрузки, при коротком замыкании и скачках напряжения автомат разъединяет силовую цепь. 1) Описание: Трехполюсные автоматические выключатели в литом корпусе серии ВА57-35 схема 340010 на 25А-690AC-УХЛ3 рассчитаны на нечастые срабатывания – до 30 раз в сутки. Безопасность полностью отвечает современным стандартам, требованиям и нормам ГОСТ. Температура эксплуатации отечественных автоматических выключателей ВА57-35 25 А от –60°С до +40°С. 2) Технические характеристики автомата типа ВА 5735 25А, подробную расшифровку обозначения и габаритные размеры смотрите на нашем сайте в разделе Документы. 3) Выключатели автоматические ВА 57-35 25А отечественного производства (в отличие от многих аналогов) обладают повышенной износостойкостью - 10 тысяч циклов включения-отключения, разнообразием доп. сборочных устройств (электромагнитный привод, расцепители, дополнительные контакты и т.д.) | 4500 | rur | https://eleyn.ru/catalog/avtomat/silovye/keaz-kontaktor/avtomaticheskiy-vyklyuchatel-va-57-35-25a/
Автоматический выключатель ВА 57-35 31. 5А | Автоматический выключатель ВА 57-35 31,5А предназначен для защиты оборудования. При токах перегрузки, при коротком замыкании и скачках напряжения автомат разъединяет силовую цепь. 1) Описание: Трехполюсные автоматические выключатели в литом корпусе серии ВА57-35 схема 340010 на 31.5А-690AC-УХЛ3 рассчитаны на нечастые срабатывания – до 30 раз в сутки. Безопасность полностью отвечает современным стандартам, требованиям и нормам ГОСТ. Температура эксплуатации отечественных автоматических выключателей ВА57-35 31,5 А от –60°С до +40°С. 2) Технические характеристики автомата типа ВА 5735 31.5А, подробную расшифровку обозначения и габаритные размеры смотрите на нашем официальном сайте eleyn в разделе Документы. 3) Выключатели автоматические ВА 57-35 31,5А отечественного производства (в отличие от многих аналогов) обладают повышенной износостойкостью - 10 тысяч циклов включения-отключения, разнообразием доп. сборочных устройств (электромагнитный привод, расцепители, дополнительные контакты и т.д.) | 4500 | rur | https://eleyn.ru/catalog/avtomat/silovye/keaz-kontaktor/avtomaticheskiy-vyklyuchatel-va-57-35-31.5a/
Автоматический выключатель ВА 57-35 40А | Автоматический выключатель ВА 57-35 40А предназначен для защиты оборудования. При токах перегрузки, при коротком замыкании и скачках напряжения автомат разъединяет силовую цепь. 1) Описание: Трехполюсные автоматические выключатели в литом корпусе серии ВА57-35 схема 340010 на 40А-690AC-УХЛ3 рассчитаны на нечастые срабатывания – до 30 раз в сутки. Безопасность полностью отвечает современным стандартам, требованиям и нормам ГОСТ. Температура эксплуатации отечественных автоматических выключателей ВА57-35 40 А от –60°С до +40°С. 2) Технические характеристики автомата типа ВА 5735 40А, подробную расшифровку обозначения и габаритные размеры смотрите на нашем официальном сайте eleyn в разделе Документы. 3) Выключатели автоматические ВА 57-35 40А отечественного производства (в отличие от многих аналогов) обладают повышенной износостойкостью - 10 тысяч циклов включения-отключения, разнообразием доп. сборочных устройств (электромагнитный привод, расцепители, дополнительные контакты и т.д.) | 4500 | rur | https://eleyn.ru/catalog/avtomat/silovye/keaz-kontaktor/avtomaticheskiy-vyklyuchatel-va-57-35-40a/
Автоматический выключатель ВА 57-35 50А | Автоматический выключатель ВА 57-35 50А предназначен для защиты оборудования. При токах перегрузки, при коротком замыкании и скачках напряжения автомат разъединяет силовую цепь. 1) Описание: Трехполюсные автоматические выключатели в литом корпусе серии ВА57-35 со схемой 340010 на 50А-690AC-УХЛ3 рассчитаны на нечастые срабатывания – до 30 раз в сутки. Безопасность полностью отвечает современным стандартам, требованиям и нормам ГОСТ. Температура эксплуатации отечественных автоматических выключателей ВА57-35 50 А от –60°С до +40°С. 2) Технические характеристики автомата типа ВА 5735 50А, подробную расшифровку обозначения и габаритные размеры смотрите на нашем официальном сайте eleyn в разделе Документы. 3) Выключатели автоматические ВА 57-35 50А отечественного производства (в отличие от многих аналогов) обладают повышенной износостойкостью - 10 тысяч циклов включения-отключения, разнообразием доп. сборочных устройств (электромагнитный привод, расцепители, дополнительные контакты и т.д.) | 4500 | rur | https://eleyn.ru/catalog/avtomat/silovye/keaz-kontaktor/avtomaticheskiy-vyklyuchatel-va-57-35-50a/
Автоматический выключатель ВА 57-35 63А | Автоматический выключатель ВА 57-35 63А предназначен для защиты оборудования, он разъединяет силовую цепь при токах перегрузки, при коротком замыкании и скачках напряжения. 1) Описание: Трехполюсные автоматические выключатели в литом корпусе серии ВА57-35 схема -340010 на 63А-690AC-УХЛ3 рассчитаны на нечастые срабатывания – до 30 раз в сутки. Безопасность полностью отвечает современным стандартам, требованиям и нормам ГОСТ. Температура эксплуатации отечественных автоматических выключателей ВА-57-35 63 А от –60°С до +40°С. 2) Технические характеристики автомата типа ВА 5735 на 63 ампера, подробную расшифровку обозначения и габаритные размеры смотрите на нашем официальном сайте. 3) Выключатели автоматические ВА 57-35 63А отечественного производства (в отличие от многих аналогов) обладают повышенной износостойкостью - 10 тысяч циклов включения-отключения, разнообразием доп. сборочных устройств (электромагнитный привод, расцепители, дополнительные контакты и т.д.) | 4500 | rur | https://eleyn.ru/catalog/avtomat/silovye/keaz-kontaktor/avtomaticheskiy-vyklyuchatel-va-57-35-63a/
Автоматический выключатель ВА 57-35 80А | Автоматический выключатель ВА 57-35 80А предназначен для защиты оборудования. При токах перегрузки, при коротком замыкании и скачках напряжения автомат разъединяет силовую цепь. 1) Описание: Трехполюсные автоматические выключатели серии ВА57-35 со схемой 340010 на 80А-690AC-УХЛ3 рассчитаны на нечастые срабатывания – до тридцати раз в сутки. Безопасность полностью отвечает современным стандартам, требованиям и нормам ГОСТ. Температура эксплуатации отечественных автоматических выключателей ВА5735 80 А от –60°С до +40°С. 2) Технические характеристики автомата типа ВА 57-35 80А, подробную расшифровку обозначения и габаритные размеры смотрите на нашем сайте в разделе Документы. 3) Выключатели автоматические ВА 57-35 на 80 ампер отечественного производства (в отличие от многих аналогов) обладают повышенной износостойкостью - 10 тысяч циклов включения-отключения, разнообразием дополнит. сборочных устройств (электромагнитный привод, расцепители, дополнительные контакты и т.д.) | 4500 | rur | https://eleyn.ru/catalog/avtomat/silovye/keaz-kontaktor/avtomaticheskiy-vyklyuchatel-va-57-35-80a/
Автоматический выключатель ВА 57-35-341810 | Автоматический выключатель ВА 57-35-341810 с независимым расцепителем различного ампеража предназначен для защиты оборудования, он разъединяет силовую цепь при токах перегрузки, при коротком замыкании и скачках напряжения. 1) Описание: Трехполюсные автоматические выключатели с независимым расцепителем в литом корпусе серии ВА57-35-341810-690AC-УХЛ3 рассчитаны на нечастые срабатывания – до 30 раз в сутки. Безопасность полностью отвечает современным стандартам, требованиям и нормам ГОСТ. Температура эксплуатации отечественных автоматических выключателей ВА57-35-341810 от –60°С до +40°С. 2) Технические характеристики автомата типа ВА 5735-341810 с независимым расцепителем, подробную расшифровку обозначения и габаритные размеры смотрите на нашем официальном сайте eleyn. 3) Выключатели автоматические ВА 57-35-341810 отечественного производства (в отличие от многих аналогов) обладают повышенной износостойкостью - 10 тысяч циклов включения-отключения, разнообразием доп. сборочных устройств (электромагнитный привод, расцепители, дополнительные контакты и т.д.) | 4500 | rur | https://eleyn.ru/catalog/avtomat/silovye/keaz-kontaktor/avtomaticheskiy-vyklyuchatel-va-57-35-341810/
Автоматический выключатель ВА 57-35-341810 100А | Автоматический выключатель ВА 57-35-341810 100А с независимым расцепителем предназначен для защиты оборудования. При токах перегрузки, при коротком замыкании и скачках напряжения автомат разъединяет силовую цепь. 1) Описание: Трехполюсные автоматические выключатели в литом корпусе серии ВА57-35-340010-100А-690AC-УХЛ3 рассчитаны на нечастые срабатывания – до 30 раз в сутки. Безопасность полностью отвечает современным стандартам, требованиям и нормам ГОСТ. Температура эксплуатации отечественных автоматических выключателей ВА57-35 100 А от –60°С до +40°С. 2) Технические характеристики автомата типа ВА 5735 с независимым расцепителем 100А, подробную расшифровку обозначения и габаритные размеры смотрите на нашем официальном сайте eleyn в разделе Документы. 3) Выключатели автоматические ВА 57-35 (341810) 100А отечественного производства (в отличие от многих аналогов) обладают повышенной износостойкостью - 10 тысяч циклов включения-отключения, разнообразием доп. сборочных устройств (электромагнитный привод, расцепители, дополнительные контакты и т.д.) | 7500 | rur | https://eleyn.ru/catalog/avtomat/silovye/keaz-kontaktor/avtomaticheskiy-vyklyuchatel-va-57-35-341810-100a/
Автоматический выключатель ВА 57-35-341810 125А | Автоматический выключатель ВА 57-35-341810 125А с независимым расцепителем предназначен для защиты оборудования. При токах перегрузки, при коротком замыкании и скачках напряжения автомат разъединяет силовую цепь. 1) Описание: Трехполюсные автоматические выключатели в литом корпусе серии ВА57-35-340010-125А-690AC-УХЛ3 с независимым расцепителем рассчитаны на нечастые срабатывания – до 30 раз в сутки. Безопасность полностью отвечает современным стандартам, требованиям и нормам ГОСТ. Температура эксплуатации отечественных автоматических выключателей ВА57-35 (341810) 125 А от –60°С до +40°С. 2) Технические характеристики автомата типа ВА 5735 125А, подробную расшифровку обозначения и габаритные размеры смотрите на нашем официальном сайте eleyn в разделе Документы. 3) Выключатели автоматические ВА 57-35 125А Независимый расцепитель отечественного производства (в отличие от многих аналогов) обладают повышенной износостойкостью - 10 тысяч циклов включения-отключения, разнообразием доп. сборочных устройств (электромагнитный привод, расцепители, дополнительные контакты и т.д.) | 7800 | rur | https://eleyn.ru/catalog/avtomat/silovye/keaz-kontaktor/avtomaticheskiy-vyklyuchatel-va-57-35-341810-125a/
Автоматический выключатель ВА 57-35-341810 160А | Автоматический выключатель ВА 57-35-341810 160А с независимым расцепителем предназначен для защиты оборудования. При токах перегрузки, при коротком замыкании и скачках напряжения автомат разъединяет силовую цепь. 1) Описание: Трехполюсные автоматические выключатели в литом корпусе серии ВА57-35-341810-160А-690AC-УХЛ3 рассчитаны на нечастые срабатывания – до 30 раз в сутки. Безопасность полностью отвечает современным стандартам, требованиям и нормам ГОСТ. Температура эксплуатации отечественных автоматических выключателей ВА57-35 160 А от –60°С до +40°С. 2) Технические характеристики автомата типа ВА 5735 с независимым расцепителем 160А, подробную расшифровку обозначения и габаритные размеры смотрите на нашем официальном сайте eleyn в разделе Документы. 3) Выключатели автоматические ВА 57-35 (341810) 160А отечественного производства (в отличие от многих аналогов) обладают повышенной износостойкостью - 10 тысяч циклов включения-отключения, разнообразием доп. сборочных устройств (электромагнитный привод, расцепители, дополнительные контакты и т.д.) | 7800 | rur | https://eleyn.ru/catalog/avtomat/silovye/keaz-kontaktor/avtomaticheskiy-vyklyuchatel-va-57-35-341810-160a/
Автоматический выключатель ВА 57-35-341810 200А | Автоматический выключатель ВА 57-35-341810 200А с независимым расцепителем предназначен для защиты оборудования. При токах перегрузки, при коротком замыкании и скачках напряжения автомат разъединяет силовую цепь. 1) Описание: Трехполюсные автоматические выключатели в литом корпусе серии ВА57-35-341810-200А-690AC-УХЛ3 рассчитаны на нечастые срабатывания – до 30 раз в сутки. Безопасность полностью отвечает современным стандартам, требованиям и нормам ГОСТ. Температура эксплуатации отечественных автоматических выключателей ВА57-35 200 А от –60°С до +40°С. 2) Технические характеристики автомата типа ВА 5735 с независимым расцепителем 200А, подробную расшифровку обозначения и габаритные размеры смотрите на нашем официальном сайте eleyn в разделе Документы. 3) Выключатели автоматические ВА 57-35 (341810) 200А отечественного производства (в отличие от многих аналогов) обладают повышенной износостойкостью - 10 тысяч циклов включения-отключения, разнообразием доп. сборочных устройств (электромагнитный привод, расцепители, дополнительные контакты и т.д.) | 7800 | rur | https://eleyn.ru/catalog/avtomat/silovye/keaz-kontaktor/avtomaticheskiy-vyklyuchatel-va-57-35-341810-200a/
Автоматический выключатель ВА 57-35-341810 250А | Автоматический выключатель ВА 57-35-341810 250А с независимым расцепителем предназначен для защиты оборудования. При токах перегрузки, при коротком замыкании и скачках напряжения автомат разъединяет силовую цепь. 1) Описание: Трехполюсные автоматические выключатели в литом корпусе серии ВА57-35-341810-250А-690AC-УХЛ3 рассчитаны на нечастые срабатывания – до 30 раз в сутки. Безопасность полностью отвечает современным стандартам, требованиям и нормам ГОСТ. Температура эксплуатации отечественных автоматических выключателей ВА57-35 250 А от –60°С до +40°С. 2) Технические характеристики автомата типа ВА 5735 (341810) 250А, подробную расшифровку обозначения и габаритные размеры смотрите на нашем официальном сайте eleyn в разделе Документы. 3) Выключатели автоматические ВА 57-35 250А с независимым расцепителем отечественного производства (в отличие от многих аналогов) обладают повышенной износостойкостью - 10 тысяч циклов включения-отключения, разнообразием доп. сборочных устройств (электромагнитный привод, расцепители, дополнительные контакты и т.д.) | 7800 | rur | https://eleyn.ru/catalog/avtomat/silovye/keaz-kontaktor/avtomaticheskiy-vyklyuchatel-va-57-35-341810-250a/
Автоматический выключатель ВА 57-35-341810 63А | Автоматический выключатель ВА 57-35-341810 63А с независимым расцепителем предназначен для защиты оборудования, он разъединяет силовую цепь при токах перегрузки, при коротком замыкании и скачках напряжения. 1) Описание: Трехполюсные автоматические выключатели с независимым расцепителем в литом корпусе серии ВА57-35 схема 341810 на 63А-690AC-УХЛ3 рассчитаны на нечастые срабатывания – до 30 раз в сутки. Безопасность полностью отвечает современным стандартам, требованиям и нормам ГОСТ. Температура эксплуатации отечественных автоматических выключателей ВА57-35-341810 63А от –60°С до +40°С. 2) Технические характеристики автомата типа ВА 5735-341810 на 63 ампера с независимым расцепителем, подробную расшифровку обозначения и габаритные размеры смотрите на нашем официальном сайте eleyn. 3) Выключатели автоматические ВА 57-35-341810 63 А отечественного производства (в отличие от многих аналогов) обладают повышенной износостойкостью - 10 тысяч циклов включения-отключения, разнообразием доп. сборочных устройств (электромагнитный привод, расцепители, дополнительные контакты и т.д.) | 7500 | rur | https://eleyn.ru/catalog/avtomat/silovye/keaz-kontaktor/avtomaticheskiy-vyklyuchatel-va-57-35-341810-63a/
Автоматический выключатель ВА 57-35-341810 80А | Автоматический выключатель ВА 57-35-341810 80А с независимым расцепителем предназначен для защиты оборудования. При токах перегрузки, при коротком замыкании и скачках напряжения автомат разъединяет силовую цепь. 1) Описание: Трехполюсные автоматические выключатели серии ВА57-35-341810-80А-690AC-УХЛ3 с независимым расцепителем рассчитаны на нечастые срабатывания – до тридцати раз в сутки. Безопасность полностью отвечает современным стандартам, требованиям и нормам ГОСТ. Температура эксплуатации отечественных автоматических выключателей ВА5735 80 А от –60°С до +40°С. 2) Технические характеристики автомата типа ВА 57-35 (341810) 80А, подробную расшифровку обозначения и габаритные размеры смотрите на нашем официальном сайте eleyn в разделе Документы. 3) Выключатели автоматические ВА 57-35 на 80 ампер с независимым расцепителем отечественного производства (в отличие от многих аналогов) обладают повышенной износостойкостью - 10 тысяч циклов включения-отключения, разнообразием дополнит. сборочных устройств (электромагнитный привод, расцепители, дополнительные контакты и т.д.) | 7500 | rur | https://eleyn.ru/catalog/avtomat/silovye/keaz-kontaktor/avtomaticheskiy-vyklyuchatel-va-57-35-341810-80a/
Автоматический выключатель ВА 57-35-341830 | Автоматический выключатель ВА 57-35-341830 с независимым расцепителем и электромагнитным приводом различного ампережа предназначен для защиты оборудования. При токах перегрузки, при коротком замыкании и скачках напряжения автомат разъединяет силовую цепь. 1) Описание: Трехполюсные автоматические выключатели с независимым расцепителем и с электроприводом в литом корпусе серии ВА57-35-341830-690AC-УХЛ3 рассчитаны на нечастые срабатывания – до 30 раз в сутки. Безопасность полностью отвечает современным нормам ГОСТ. Температура эксплуатации отечественных автоматических выключателей ВА5735 от –60°С до +40°С. 2) Технические характеристики автомата типа ВА 5735-341830 с независимым расцепителем, подробную расшифровку обозначения и габаритные размеры смотрите на нашем сайте в разделе Документы. 3) Выключатели автоматические ВА 57-35 (341830) с электромагнитным приводом отечественного производства (в отличие от многих аналогов) обладают повышенной износостойкостью - 10 тысяч циклов включения-отключения, разнообразием доп. сборочных устройств (электромагнитный привод, расцепители, дополнительные контакты и т.д.) | 17000 | rur | https://eleyn.ru/catalog/avtomat/silovye/keaz-kontaktor/avtomaticheskiy-vyklyuchatel-va-57-35-341830/
Автоматический выключатель ВА 57-35-344710 | Автоматический выключатель ВА 57-35-344710 с независимым расцепителем различного ампеража предназначен для защиты оборудования, он разъединяет силовую цепь при токах перегрузки, при коротком замыкании и скачках напряжения. 1) Описание: Трехполюсные автоматические выключатели с независимым расцепителем в литом корпусе серии ВА57-35-344710-690AC-УХЛ3 рассчитаны на нечастые срабатывания – до 30 раз в сутки. Безопасность полностью отвечает современным стандартам, требованиям и нормам ГОСТ. Температура эксплуатации отечественных автоматических выключателей ВА57-35-344710 от –60°С до +40°С. 2) Технические характеристики автомата типа ВА 5735-344710 с независимым расцепителем, подробную расшифровку обозначения и габаритные размеры смотрите на нашем официальном сайте eleyn. 3) Выключатели автоматические ВА 57-35-344710 отечественного производства (в отличие от многих аналогов) обладают повышенной износостойкостью - 10 тысяч циклов включения-отключения, разнообразием доп. сборочных устройств (электромагнитный привод, расцепители, дополнительные контакты и т.д.) | 4500 | rur | https://eleyn.ru/catalog/avtomat/silovye/keaz-kontaktor/avtomaticheskiy-vyklyuchatel-va-57-35-344710/
Автоматический выключатель ВА 57-35-344730 | Автоматический выключатель ВА 57-35-344730 с независимым расцепителем и электроприводом различного ампеража предназначен для защиты оборудования. При токах перегрузки, при коротком замыкании и скачках напряжения автомат разъединяет силовую цепь. 1) Описание: Трехполюсные автоматические выключатели в литом корпусе серии ВА57-35-344730-690AC-УХЛ3 с независимым расцепителем и с электромагнитным приводом рассчитаны на нечастые срабатывания – до 30 раз в сутки. Безопасность полностью отвечает современным стандартам, требованиям и нормам ГОСТ. Температура эксплуатации отечественных автоматических выключателей ВА 5735 от –60°С до +40°С. 2) Технические характеристики автомата типа ВА5735 (344730), подробную расшифровку обозначения и габаритные размеры смотрите на нашем сайте в разделе Документы. 3) Выключатели автоматические ВА 57-35-344730 с независимым расцепителем и электроприводом отечественного производства (в отличие от многих аналогов) обладают повышенной износостойкостью - 10 тысяч циклов включения-отключения, разнообразием доп. сборочных устройств (электромагнитный привод, расцепители, дополнительные контакты и т.д.) | 23000 | rur | https://eleyn.ru/catalog/avtomat/silovye/keaz-kontaktor/avtomaticheskiy-vyklyuchatel-va-57-35-344730/
Автоматический выключатель ВА 57-39 250А | Автоматический выключатель ВА 57-39 250А предназначен для защиты оборудования. При токах перегрузки, при коротком замыкании и скачках напряжения автомат разъединяет силовую цепь. 1) Описание: Трехполюсные автоматические выключатели в литом корпусе серии ВА57-39 со схемой 340010 на 250А-690AC-УХЛ3 рассчитаны на нечастые срабатывания – до 30 раз в сутки. Безопасность полностью отвечает современным стандартам, требованиям и нормам ГОСТ. Температура эксплуатации отечественных автоматических выключателей ВА57-39 250 А от –60°С до +40°С. 2) Технические характеристики автомата типа ВА 5739 250А, подробную расшифровку обозначения и габаритные размеры смотрите на нашем официальном сайте eleyn в разделе Документы. 3) Выключатели автоматические ВА 57-39 250А отечественного производства (в отличие от многих аналогов) обладают повышенной износостойкостью - 10 тысяч циклов включения-отключения, разнообразием доп. сборочных устройств (электромагнитный привод, расцепители, дополнительные контакты и т.д.) | 14500 | rur | https://eleyn.ru/catalog/avtomat/silovye/keaz-kontaktor/avtomaticheskiy-vyklyuchatel-va-57-39-250a/
Автоматический выключатель ВА 57-39 320А | Автоматический выключатель ВА 57-39 320А предназначен для защиты оборудования. При токах перегрузки, при коротком замыкании и скачках напряжения автомат разъединяет силовую цепь. 1) Описание: Трехполюсные автоматические выключатели в литом корпусе серии ВА57-39 со схемеой 340010 на 320А-690AC-УХЛ3 рассчитаны на нечастые срабатывания – до 30 раз в сутки. Безопасность полностью отвечает современным стандартам, требованиям и нормам ГОСТ. Температура эксплуатации отечественных автоматических выключателей ВА57-39 320 А от –60°С до +40°С. 2) Технические характеристики автомата типа ВА 5739 320А, подробную расшифровку обозначения и габаритные размеры смотрите на нашем официальном сайте eleyn в разделе Документы. 3) Выключатели автоматические ВА 57-39 320А отечественного производства (в отличие от многих аналогов) обладают повышенной износостойкостью - 10 тысяч циклов включения-отключения, разнообразием доп. сборочных устройств (электромагнитный привод, расцепители, дополнительные контакты и т.д.) | 14500 | rur | https://eleyn.ru/catalog/avtomat/silovye/keaz-kontaktor/avtomaticheskiy-vyklyuchatel-va-57-39-320a/
Автоматический выключатель ВА 57-39 400А | Автоматический выключатель ВА 57-39 400А предназначен для защиты оборудования. При токах перегрузки, при коротком замыкании и скачках напряжения автомат разъединяет силовую цепь. 1) Описание: Трехполюсные автоматические выключатели в литом корпусе серии ВА57-39 со схемой 340010 на 400А-690AC-УХЛ3 рассчитаны на нечастые срабатывания – до 30 раз в сутки. Безопасность полностью отвечает современным стандартам, требованиям и нормам ГОСТ. Температура эксплуатации отечественных автоматических выключателей ВА57-39 400 А от –60°С до +40°С. 2) Технические характеристики автомата типа ВА 5739 400А, подробную расшифровку обозначения и габаритные размеры смотрите на нашем сайте в разделе Документы. 3) Выключатели автоматические ВА 57-39 400А отечественного производства (в отличие от многих аналогов) обладают повышенной износостойкостью - 10 тысяч циклов включения-отключения, разнообразием доп. сборочных устройств (электромагнитный привод, расцепители, дополнительные контакты и т.д.) | 14500 | rur | https://eleyn.ru/catalog/avtomat/silovye/keaz-kontaktor/avtomaticheskiy-vyklyuchatel-va-57-39-400a/
Автоматический выключатель ВА 57-39 500А | Автоматический выключатель ВА 57-39 500А предназначен для защиты оборудования. При токах перегрузки, при коротком замыкании и скачках напряжения автомат разъединяет силовую цепь. 1) Описание: Трехполюсные автоматические выключатели в литом корпусе серии ВА57-39 схема -340010 на 500А-690AC-УХЛ3 рассчитаны на нечастые срабатывания – до 30 раз в сутки. Безопасность полностью отвечает современным стандартам, требованиям и нормам ГОСТ. Температура эксплуатации отечественных автоматических выключателей ВА57-39 500 А от –60°С до +40°С. 2) Технические характеристики автомата типа ВА 5739 500А, подробную расшифровку обозначения и габаритные размеры смотрите на нашем официальном сайте eleyn в разделе Документы. 3) Выключатели автоматические ВА 57-39 500А отечественного производства (в отличие от многих аналогов) обладают повышенной износостойкостью - 10 тысяч циклов включения-отключения, разнообразием доп. сборочных устройств (электромагнитный привод, расцепители, дополнительные контакты и т.д.) | 15400 | rur | https://eleyn.ru/catalog/avtomat/silovye/keaz-kontaktor/avtomaticheskiy-vyklyuchatel-va-57-39-500a/
Автоматический выключатель ВА 57-39 630А | Автоматический выключатель ВА 57-39 630А предназначен для защиты оборудования. При токах перегрузки, при коротком замыкании и скачках напряжения автомат разъединяет силовую цепь. 1) Описание: Трехполюсные автоматические выключатели в литом корпусе серии ВА57-39 со схемой 340010 на 630А-690AC-УХЛ3 рассчитаны на нечастые срабатывания – до 30 раз в сутки. Безопасность полностью отвечает современным стандартам, требованиям и нормам ГОСТ. Температура эксплуатации отечественных автоматических выключателей ВА57-39 630 А от –60°С до +40°С. 2) Технические характеристики автомата типа ВА 5739 630А, подробную расшифровку обозначения и габаритные размеры смотрите на нашем сайте в разделе Документы. 3) Выключатели автоматические ВА 57-39 630А отечественного производства (в отличие от многих аналогов) обладают повышенной износостойкостью - 10 тысяч циклов включения-отключения, разнообразием доп. сборочных устройств (электромагнитный привод, расцепители, дополнительные контакты и т.д.) | 15400 | rur | https://eleyn.ru/catalog/avtomat/silovye/keaz-kontaktor/avtomaticheskiy-vyklyuchatel-va-57-39-630a/
Автоматический выключатель ВА 57-39 800А | Автоматический выключатель ВА 57-39 800А предназначен для защиты оборудования. При токах перегрузки, при коротком замыкании и скачках напряжения автомат разъединяет силовую цепь. 1) Описание: Трехполюсные автоматические выключатели в литом корпусе серии ВА57-39-340010 на 800А-690AC-УХЛ3 рассчитаны на нечастые срабатывания – до 30 раз в сутки. Безопасность полностью отвечает современным стандартам, требованиям и нормам ГОСТ. Температура эксплуатации отечественных автоматических выключателей ВА57-39 800 А от –60°С до +40°С. 2) Технические характеристики автомата типа ВА5739 800А, подробную расшифровку обозначения и габаритные размеры смотрите на нашем официальном сайте eleyn в разделе Документы. 3) Выключатели автоматические ВА 5739 800А отечественного производства (в отличие от многих аналогов) обладают повышенной износостойкостью - 10 тысяч циклов включения-отключения, разнообразием доп. сборочных устройств (электромагнитный привод, расцепители, дополнительные контакты и т.д.) | 15700 | rur | https://eleyn.ru/catalog/avtomat/silovye/keaz-kontaktor/avtomaticheskiy-vyklyuchatel-va-57-39-800a/
Автоматический выключатель ВА 57-39-331210 | Автоматический выключатель ВА 57-39-331210 с независимым расцепителем различного ампеража предназначен для защиты оборудования. При токах перегрузки, при коротком замыкании и скачках напряжения автомат разъединяет силовую цепь. 1) Описание: Трехполюсные автоматические выключатели в литом корпусе серии ВА57-39-331210-690AC-УХЛ3 с независимым расцепителем рассчитаны на нечастые срабатывания – до 30 раз в сутки. Безопасность полностью отвечает современным стандартам, требованиям и нормам ГОСТ. Температура эксплуатации отечественных автоматических выключателей ВА57-39 от –60°С до +40°С. 2) Технические характеристики автомата типа ВА 57-39 (331210), подробную расшифровку обозначения и габаритные размеры смотрите на нашем сайте в разделе Документы. 3) Выключатели автоматические ВА 5739 с независимым расцепителем отечественного производства (в отличие от многих аналогов) обладают повышенной износостойкостью - 10 тысяч циклов включения-отключения, разнообразием доп. сборочных устройств (электромагнитный привод, расцепители, дополнительные контакты и т.д.) | 13500 | rur | https://eleyn.ru/catalog/avtomat/silovye/keaz-kontaktor/avtomaticheskiy-vyklyuchatel-va-57-39-331210/
Автоматический выключатель ВА 57-39-341810 | Автоматический выключатель ВА 57-39-341810 с независимым расцепителем различного ампеража предназначен для защиты оборудования. При токах перегрузки, при коротком замыкании и скачках напряжения автомат разъединяет силовую цепь. 1) Описание: Трехполюсные автоматические выключатели в литом корпусе серии ВА57-39-341810-690AC-УХЛ3 с независимым расцепителем рассчитаны на нечастые срабатывания – до 30 раз в сутки. Безопасность полностью отвечает современным стандартам, требованиям и нормам ГОСТ. Температура эксплуатации отечественных автоматических выключателей ВА57-39 от –60°С до +40°С. 2) Технические характеристики автомата типа ВА 5739 (341810), подробную расшифровку обозначения и габаритные размеры смотрите на нашем сайте в разделе Документы. 3) Выключатели автоматические ВА 57-39 с независимым расцепителем отечественного производства (в отличие от многих аналогов) обладают повышенной износостойкостью - 10 тысяч циклов включения-отключения, разнообразием доп. сборочных устройств (электромагнитный привод, расцепители, дополнительные контакты и т.д.) | 10000 | rur | https://eleyn.ru/catalog/avtomat/silovye/keaz-kontaktor/avtomaticheskiy-vyklyuchatel-va-57-39-341810/
Автоматический выключатель ВА 57-39-341810 250А | Автоматический выключатель ВА 57-39-341810 250А с независимым расцепителем предназначен для защиты оборудования. При токах перегрузки, при коротком замыкании и скачках напряжения автомат разъединяет силовую цепь. 1) Описание: Трехполюсные автоматические выключатели с независимым расцепителем в литом корпусе серии ВА57-39-341810-250А-690AC-УХЛ3 рассчитаны на нечастые срабатывания – до 30 раз в сутки. Безопасность полностью отвечает современным стандартам, требованиям и нормам ГОСТ. Температура эксплуатации отечественных автоматических выключателей ВА57-39 250 А от –60°С до +40°С. 2) Технические характеристики автомата типа ВА 5739 (341810) 250А, подробную расшифровку обозначения и габаритные размеры смотрите на нашем официальном сайте eleyn в разделе Документы. 3) Выключатели автоматические ВА 57-39 250А с независимым расцепителем отечественного производства (в отличие от многих аналогов) обладают повышенной износостойкостью - 10 тысяч циклов включения-отключения, разнообразием доп. сборочных устройств (электромагнитный привод, расцепители, дополнительные контакты и т.д.) | 16800 | rur | https://eleyn.ru/catalog/avtomat/silovye/keaz-kontaktor/avtomaticheskiy-vyklyuchatel-va-57-39-341810-250a/
Автоматический выключатель ВА 57-39-341810 320А | Автоматический выключатель ВА 57-39-341810 320А с независимым расцепителем предназначен для защиты оборудования. При токах перегрузки, при коротком замыкании и скачках напряжения автомат разъединяет силовую цепь. 1) Описание: Трехполюсные автоматические выключатели с независимым расцепителем в литом корпусе серии ВА57-39-341810-320А-690AC-УХЛ3 рассчитаны на нечастые срабатывания – до 30 раз в сутки. Безопасность полностью отвечает современным стандартам, требованиям и нормам ГОСТ. Температура эксплуатации отечественных автоматических выключателей ВА57-39 320 А от –60°С до +40°С. 2) Технические характеристики автомата типа ВА 5739 (341810) 320А, подробную расшифровку обозначения и габаритные размеры смотрите на нашем официальном сайте eleyn в разделе Документы. 3) Выключатели автоматические ВА 57-39 320А с независимым расцепителем отечественного производства (в отличие от многих аналогов) обладают повышенной износостойкостью - 10 тысяч циклов включения-отключения, разнообразием доп. сборочных устройств (электромагнитный привод, расцепители, дополнительные контакты и т.д.) | 16800 | rur | https://eleyn.ru/catalog/avtomat/silovye/keaz-kontaktor/avtomaticheskiy-vyklyuchatel-va-57-39-341810-320a/
Автоматический выключатель ВА 57-39-341810 400А | Автоматический выключатель ВА 57-39-341810 400А с независимым расцепителем предназначен для защиты оборудования. При токах перегрузки, при коротком замыкании и скачках напряжения автомат разъединяет силовую цепь. 1) Описание: Трехполюсные автоматические выключатели в литом корпусе серии ВА57-39-340010-400А-690AC-УХЛ3 с независимым расцепителем рассчитаны на нечастые срабатывания – до 30 раз в сутки. Безопасность полностью отвечает современным стандартам, требованиям и нормам ГОСТ. Температура эксплуатации отечественных автоматических выключателей ВА57-39 400 А от –60°С до +40°С. 2) Технические характеристики автомата типа ВА 5739 (341810) 400А, подробную расшифровку обозначения и габаритные размеры смотрите на нашем официальном сайте eleyn в разделе Документы. 3) Выключатели автоматические ВА 57-39 400А с независимым расцепителем отечественного производства (в отличие от многих аналогов) обладают повышенной износостойкостью - 10 тысяч циклов включения-отключения, разнообразием доп. сборочных устройств (электромагнитный привод, расцепители, дополнительные контакты и т.д.) | 16800 | rur | https://eleyn.ru/catalog/avtomat/silovye/keaz-kontaktor/avtomaticheskiy-vyklyuchatel-va-57-39-341810-400a/
Автоматический выключатель ВА 57-39-341810 500А | Автоматический выключатель ВА 57-39-341810 500А с независимым расцепителем предназначен для защиты оборудования. При токах перегрузки, при коротком замыкании и скачках напряжения автомат разъединяет силовую цепь. 1) Описание: Трехполюсные автоматические выключатели в литом корпусе серии ВА57-39-340010-500А-690AC-УХЛ3 с независимым расцепителем рассчитаны на нечастые срабатывания – до 30 раз в сутки. Безопасность полностью отвечает современным стандартам, требованиям и нормам ГОСТ. Температура эксплуатации отечественных автоматических выключателей ВА57-39 500 А от –60°С до +40°С. 2) Технические характеристики автомата типа ВА 5739 (341810) 500А, подробную расшифровку обозначения и габаритные размеры смотрите на нашем официальном сайте eleyn в разделе Документы. 3) Выключатели автоматические ВА 57-39 500А с независимым расцепителем отечественного производства (в отличие от многих аналогов) обладают повышенной износостойкостью - 10 тысяч циклов включения-отключения, разнообразием доп. сборочных устройств (электромагнитный привод, расцепители, дополнительные контакты и т.д.) | 17900 | rur | https://eleyn.ru/catalog/avtomat/silovye/keaz-kontaktor/avtomaticheskiy-vyklyuchatel-va-57-39-341810-500a/
Автоматический выключатель ВА 57-39-341810 630А | Автоматический выключатель ВА 57-39-341810 630А с независимым расцепителем предназначен для защиты оборудования. При токах перегрузки, при коротком замыкании и скачках напряжения автомат разъединяет силовую цепь. 1) Описание: Трехполюсные автоматические выключатели в литом корпусе серии ВА57-39-3418010-630А-690AC-УХЛ3 с независимым расцепителем рассчитаны на нечастые срабатывания – до 30 раз в сутки. Безопасность полностью отвечает современным стандартам, требованиям и нормам ГОСТ. Температура эксплуатации отечественных автоматических выключателей ВА57-39 630 А от –60°С до +40°С. 2) Технические характеристики автомата типа ВА 5739 630А с независимым расцепителем, подробную расшифровку обозначения и габаритные размеры смотрите на нашем официальном сайте eleyn в разделе Документы. 3) Выключатели автоматические ВА 57-39 (341810) 630А отечественного производства (в отличие от многих аналогов) обладают повышенной износостойкостью - 10 тысяч циклов включения-отключения, разнообразием доп. сборочных устройств (электромагнитный привод, расцепители, дополнительные контакты и т.д.) | 17900 | rur | https://eleyn.ru/catalog/avtomat/silovye/keaz-kontaktor/avtomaticheskiy-vyklyuchatel-va-57-39-341810-630a/
Автоматический выключатель ВА 57-39-341810 630А НР24DC | Автоматический выключатель ВА 57-39-341810 630А с независимым расцепителем НР24DC предназначен для защиты оборудования. При токах перегрузки, при коротком замыкании и скачках напряжения автомат разъединяет силовую цепь. 1) Описание: Трехполюсные автоматические выключатели в литом корпусе серии ВА57-39-3418010-630А-690AC-НР24DC-УХЛ3 с независимым расцепителем рассчитаны на нечастые срабатывания – до 30 раз в сутки. Безопасность полностью отвечает современным стандартам, требованиям и нормам ГОСТ. Температура эксплуатации отечественных автоматических выключателей ВА57-39 630 А от –60°С до +40°С. 2) Технические характеристики автомата типа ВА 5739 630А с независимым расцепителем НР24DC, подробную расшифровку обозначения и габаритные размеры смотрите на нашем официальном сайте eleyn в разделе Документы. 3) Выключатели автоматические ВА 57-39 (341810) 630А HP24DC отечественного производства (в отличие от многих аналогов) обладают повышенной износостойкостью - 10 тысяч циклов включения-отключения, разнообразием доп. сборочных устройств (электромагнитный привод, расцепители, дополнительные контакты и т.д.) | 17900 | rur | https://eleyn.ru/catalog/avtomat/silovye/keaz-kontaktor/avtomaticheskiy-vyklyuchatel-va-57-39-341810-630a-nr24dc/
Автоматический выключатель ВА 57-39-341830 | Автоматический выключатель ВА 57-39-341830 с независимым расцепителем и электромагнитным приводом различного ампережа предназначен для защиты оборудования. При токах перегрузки, при коротком замыкании и скачках напряжения автомат разъединяет силовую цепь. 1) Описание: Трехполюсные автоматические выключатели с независимым расцепителем и с электроприводом в литом корпусе серии ВА57-39-341830-690AC-УХЛ3 рассчитаны на нечастые срабатывания – до 30 раз в сутки. Безопасность полностью отвечает современным нормам ГОСТ. Температура эксплуатации отечественных автоматических выключателей ВА5739 от –60°С до +40°С. 2) Технические характеристики автомата типа ВА 5739-341830 с независимым расцепителем, подробную расшифровку обозначения и габаритные размеры смотрите на нашем сайте в разделе Документы. 3) Выключатели автоматические ВА 57-39 (341830) с электромагнитным приводом отечественного производства (в отличие от многих аналогов) обладают повышенной износостойкостью - 10 тысяч циклов включения-отключения, разнообразием доп. сборочных устройств (электромагнитный привод, расцепители, дополнительные контакты и т.д.) | 23000 | rur | https://eleyn.ru/catalog/avtomat/silovye/keaz-kontaktor/avtomaticheskiy-vyklyuchatel-va-57-39-341830/
Автоматический выключатель ВА 57-39-344710 | Автоматический выключатель ВА 57-39-344710 с независимым расцепителем различного ампеража предназначен для защиты оборудования. При токах перегрузки, при коротком замыкании и скачках напряжения автомат разъединяет силовую цепь. 1) Описание: Трехполюсные автоматические выключатели в литом корпусе серии ВА57-39-344710-690AC-УХЛ3 с независимым расцепителем рассчитаны на нечастые срабатывания – до 30 раз в сутки. Безопасность полностью отвечает современным стандартам, требованиям и нормам ГОСТ. Температура эксплуатации отечественных автоматических выключателей ВА57-39 от –60°С до +40°С. 2) Технические характеристики автомата типа ВА 5739 (344710), подробную расшифровку обозначения и габаритные размеры смотрите на нашем сайте в разделе Документы. 3) Выключатели автоматические ВА 57-39-344710 с независимым расцепителем отечественного производства (в отличие от многих аналогов) обладают повышенной износостойкостью - 10 тысяч циклов включения-отключения, разнообразием доп. сборочных устройств (электромагнитный привод, расцепители, дополнительные контакты и т.д.) | 10000 | rur | https://eleyn.ru/catalog/avtomat/silovye/keaz-kontaktor/avtomaticheskiy-vyklyuchatel-va-57-39-344710/
Автоматический выключатель ВА 57-39-344730 | Автоматический выключатель ВА 57-39-344730 с независимым расцепителем и электроприводом различного ампеража предназначен для защиты оборудования. При токах перегрузки, при коротком замыкании и скачках напряжения автомат разъединяет силовую цепь. 1) Описание: Трехполюсные автоматические выключатели в литом корпусе серии ВА57-39-344730-690AC-УХЛ3 с независимым расцепителем и с электромагнитным приводом рассчитаны на нечастые срабатывания – до 30 раз в сутки. Безопасность полностью отвечает современным стандартам, требованиям и нормам ГОСТ. Температура эксплуатации отечественных автоматических выключателей ВА57-39 от –60°С до +40°С. 2) Технические характеристики автомата типа ВА 5739 (344730), подробную расшифровку обозначения и габаритные размеры смотрите на нашем сайте в разделе Документы. 3) Выключатели автоматические ВА 57-39-344730 с независимым расцепителем и электроприводом отечественного производства (в отличие от многих аналогов) обладают повышенной износостойкостью - 10 тысяч циклов включения-отключения, разнообразием доп. сборочных устройств (электромагнитный привод, расцепители, дополнительные контакты и т.д.) | 23000 | rur | https://eleyn.ru/catalog/avtomat/silovye/keaz-kontaktor/avtomaticheskiy-vyklyuchatel-va-57-39-344730/
Автоматический выключатель ВА 57Ф35 100А | Автоматический выключатель ВА 57Ф35 100А предназначен для защиты оборудования. При токах перегрузки, при коротком замыкании и скачках напряжения автомат разъединяет силовую цепь. 1) Описание: Трехполюсные автоматические выключатели в литом корпусе серии ВА57Ф35 со схемой -340010 на 100А-690AC-УХЛ3 рассчитаны на нечастые срабатывания – до 30 раз в сутки. Безопасность полностью отвечает современным стандартам, требованиям и нормам ГОСТ. Температура эксплуатации отечественных автоматических выключателей ВА57-Ф-35 100 А от –60°С до +40°С. В отличии от ВА57-35 рассчитаны на напряжение 380В. 2) Технические характеристики автомата типа ВА 57Ф35 100А, подробную расшифровку обозначения и габаритные размеры смотрите на нашем сайте в разделе Документы. 3) Выключатели автоматические ВА 57 Ф 35 100А отечественного производства (в отличие от многих аналогов) обладают повышенной износостойкостью - 10 тысяч циклов включения-отключения, разнообразием доп. сборочных устройств (электромагнитный привод, расцепители, дополнительные контакты и т.д.) | 3500 | rur | https://eleyn.ru/catalog/avtomat/silovye/keaz-kontaktor/avtomaticheskiy-vyklyuchatel-va-57f35-100a/
Автоматический выключатель ВА 57Ф35 125А | Автоматический выключатель ВА 57Ф35 125А предназначен для защиты оборудования. При токах перегрузки, при коротком замыкании и скачках напряжения автомат разъединяет силовую цепь. 1) Описание: Трехполюсные автоматические выключатели в литом корпусе серии ВА57Ф35 со схемой -340010 на 125А-690AC-УХЛ3 рассчитаны на нечастые срабатывания – до 30 раз в сутки. Безопасность полностью отвечает современным стандартам, требованиям и нормам ГОСТ. Температура эксплуатации отечественных автоматических выключателей ВА57-Ф-35 125 А от –60°С до +40°С. В отличии от ВА57-35 рассчитаны на напряжение 380В. 2) Технические характеристики автомата типа ВА 57Ф35 125А, подробную расшифровку обозначения и габаритные размеры смотрите на нашем сайте в разделе Документы. 3) Выключатели автоматические ВА 57 Ф 35 125А отечественного производства (в отличие от многих аналогов) обладают повышенной износостойкостью - 10 тысяч циклов включения-отключения, разнообразием доп. сборочных устройств (электромагнитный привод, расцепители, дополнительные контакты и т.д.) | 3500 | rur | https://eleyn.ru/catalog/avtomat/silovye/keaz-kontaktor/avtomaticheskiy-vyklyuchatel-va-57f35-125a/
Автоматический выключатель ВА 57Ф35 160А | Автоматический выключатель ВА 57Ф35 160А предназначен для защиты оборудования. При токах перегрузки, при коротком замыкании и скачках напряжения автомат разъединяет силовую цепь. 1) Описание: Трехполюсные автоматические выключатели в литом корпусе серии ВА57Ф35 со схемой 340010 на 160А-690AC-УХЛ3 рассчитаны на нечастые срабатывания – до 30 раз в сутки. Безопасность полностью отвечает современным стандартам, требованиям и нормам ГОСТ. Температура эксплуатации отечественных автоматических выключателей ВА57-Ф-35 160 А от –60°С до +40°С. В отличии от ВА57-35 рассчитаны на напряжение 380В. 2) Технические характеристики автомата типа ВА 57Ф35 160А, подробную расшифровку обозначения и габаритные размеры смотрите на нашем сайте в разделе Документы. 3) Выключатели автоматические ВА 57 Ф 35 160А отечественного производства (в отличие от многих аналогов) обладают повышенной износостойкостью - 10 тысяч циклов включения-отключения, разнообразием доп. сборочных устройств (электромагнитный привод, расцепители, дополнительные контакты и т.д.) | 3500 | rur | https://eleyn.ru/catalog/avtomat/silovye/keaz-kontaktor/avtomaticheskiy-vyklyuchatel-va-57f35-160a/
Автоматический выключатель ВА 57Ф35 16А | Автоматический выключатель ВА 57Ф35 16А предназначен для защиты оборудования. При токах перегрузки, при коротком замыкании и скачках напряжения автомат разъединяет силовую цепь. 1) Описание: Трехполюсные автоматические выключатели в литом корпусе серии ВА57Ф35 со схемой 340010 на16А-690AC-УХЛ3 рассчитаны на нечастые срабатывания – до 30 раз в сутки. Безопасность полностью отвечает современным стандартам, требованиям и нормам ГОСТ. Температура эксплуатации отечественных автоматических выключателей ВА57-Ф-35 16 А от –60°С до +40°С. В отличии от ВА57-35 рассчитаны на напряжение 380В. 2) Технические характеристики автомата типа ВА 57Ф35 16А, подробную расшифровку обозначения и габаритные размеры смотрите на нашем сайте в разделе Документы. 3) Выключатели автоматические ВА 57 Ф 35 16А отечественного производства (в отличие от многих аналогов) обладают повышенной износостойкостью - 10 тысяч циклов включения-отключения, разнообразием доп. сборочных устройств (электромагнитный привод, расцепители, дополнительные контакты и т.д.) | 3600 | rur | https://eleyn.ru/catalog/avtomat/silovye/keaz-kontaktor/avtomaticheskiy-vyklyuchatel-va-57f35-16a/
Автоматический выключатель ВА 57Ф35 200А | Автоматический выключатель ВА 57Ф35 200А предназначен для защиты оборудования. При токах перегрузки, при коротком замыкании и скачках напряжения автомат разъединяет силовую цепь. 1) Описание: Трехполюсные автоматические выключатели в литом корпусе серии ВА57Ф35 со схемой 340010 на 200А-690AC-УХЛ3 рассчитаны на нечастые срабатывания – до 30 раз в сутки. Безопасность полностью отвечает современным стандартам, требованиям и нормам ГОСТ. Температура эксплуатации отечественных автоматических выключателей ВА57-Ф-35 200 А от –60°С до +40°С. В отличии от ВА57-35 рассчитаны на напряжение 380В. 2) Технические характеристики автомата типа ВА 57Ф35 200А, подробную расшифровку обозначения и габаритные размеры смотрите на нашем сайте в разделе Документы. 3) Выключатели автоматические ВА 57 Ф 35 200А отечественного производства (в отличие от многих аналогов) обладают повышенной износостойкостью - 10 тысяч циклов включения-отключения, разнообразием доп. сборочных устройств (электромагнитный привод, расцепители, дополнительные контакты и т.д.) | 4200 | rur | https://eleyn.ru/catalog/avtomat/silovye/keaz-kontaktor/avtomaticheskiy-vyklyuchatel-va-57f35-200a/
Автоматический выключатель ВА 57Ф35 20А | Автоматический выключатель ВА 57Ф35 20А предназначен для защиты оборудования. При токах перегрузки, при коротком замыкании и скачках напряжения автомат разъединяет силовую цепь. 1) Описание: Трехполюсные автоматические выключатели в литом корпусе серии ВА57Ф35 со схемой 340010 на 20А-690AC-УХЛ3 рассчитаны на нечастые срабатывания – до 30 раз в сутки. Безопасность полностью отвечает современным стандартам, требованиям и нормам ГОСТ. Температура эксплуатации отечественных автоматических выключателей ВА57-Ф-35 20 А от –60°С до +40°С. В отличии от ВА57-35 рассчитаны на напряжение 380В. 2) Технические характеристики автомата типа ВА 57Ф35 20А, подробную расшифровку обозначения и габаритные размеры смотрите на нашем сайте в разделе Документы. 3) Выключатели автоматические ВА 57 Ф 35 20А отечественного производства (в отличие от многих аналогов) обладают повышенной износостойкостью - 10 тысяч циклов включения-отключения, разнообразием доп. сборочных устройств (электромагнитный привод, расцепители, дополнительные контакты и т.д.) | 3600 | rur | https://eleyn.ru/catalog/avtomat/silovye/keaz-kontaktor/avtomaticheskiy-vyklyuchatel-va-57f35-20a/
Автоматический выключатель ВА 57Ф35 250А | Автоматический выключатель ВА 57Ф35 250А предназначен для защиты оборудования. При токах перегрузки, при коротком замыкании и скачках напряжения автомат разъединяет силовую цепь. 1) Описание: Трехполюсные автоматические выключатели в литом корпусе серии ВА57Ф35 со схемой 340010 на 250А-690AC-УХЛ3 рассчитаны на нечастые срабатывания – до 30 раз в сутки. Безопасность полностью отвечает современным стандартам, требованиям и нормам ГОСТ. Температура эксплуатации отечественных автоматических выключателей ВА57-Ф-35 250 А от –60°С до +40°С. В отличии от ВА57-35 рассчитаны на напряжение 380В. 2) Технические характеристики автомата типа ВА 57Ф35 250А, подробную расшифровку обозначения и габаритные размеры смотрите на нашем официальном сайте eleyn в разделе Документы. 3) Выключатели автоматические ВА 57 Ф 35 250А отечественного производства (в отличие от многих аналогов) обладают повышенной износостойкостью - 10 тысяч циклов включения-отключения, разнообразием доп. сборочных устройств (электромагнитный привод, расцепители, дополнительные контакты и т.д.) | 4200 | rur | https://eleyn.ru/catalog/avtomat/silovye/keaz-kontaktor/avtomaticheskiy-vyklyuchatel-va-57f35-250a/
Автоматический выключатель ВА 57Ф35 25А | Автоматический выключатель ВА 57Ф35 25А предназначен для защиты оборудования. При токах перегрузки, при коротком замыкании и скачках напряжения автомат разъединяет силовую цепь. 1) Описание: Трехполюсные автоматические выключатели в литом корпусе серии ВА57Ф35 со схемой 340010 на 25А-690AC-УХЛ3 рассчитаны на нечастые срабатывания – до 30 раз в сутки. Безопасность полностью отвечает современным стандартам, требованиям и нормам ГОСТ. Температура эксплуатации отечественных автоматических выключателей ВА57-Ф-35 25 А от –60°С до +40°С. В отличии от ВА57-35 рассчитаны на напряжение 380В. 2) Технические характеристики автомата типа ВА 57Ф35 25А, подробную расшифровку обозначения и габаритные размеры смотрите на нашем сайте в разделе Документы. 3) Выключатели автоматические ВА 57 Ф 35 25А отечественного производства (в отличие от многих аналогов) обладают повышенной износостойкостью - 10 тысяч циклов включения-отключения, разнообразием доп. сборочных устройств (электромагнитный привод, расцепители, дополнительные контакты и т.д. | 3600 | rur | https://eleyn.ru/catalog/avtomat/silovye/keaz-kontaktor/avtomaticheskiy-vyklyuchatel-va-57f35-25a/
Автоматический выключатель ВА 57Ф35 31. 5А | Автоматический выключатель ВА 57Ф35 31,5А предназначен для защиты оборудования. При токах перегрузки, при коротком замыкании и скачках напряжения автомат разъединяет силовую цепь. 1) Описание: Трехполюсные автоматические выключатели в литом корпусе серии ВА57Ф35 со схемой 340010 на 31.5А-690AC-УХЛ3 рассчитаны на нечастые срабатывания – до 30 раз в сутки. Безопасность полностью отвечает современным стандартам, требованиям и нормам ГОСТ. Температура эксплуатации отечественных автоматических выключателей ВА57-Ф-35 31,5 А от –60°С до +40°С. В отличии от ВА57-35 рассчитаны на напряжение 380В. 2) Технические характеристики автомата типа ВА 57Ф35 31,5А, подробную расшифровку обозначения и габаритные размеры смотрите на нашем сайте в разделе Документы. 3) Выключатели автоматические ВА 57 Ф 35 31.5А отечественного производства (в отличие от многих аналогов) обладают повышенной износостойкостью - 10 тысяч циклов включения-отключения, разнообразием доп. сборочных устройств (электромагнитный привод, расцепители, дополнительные контакты и т.д.) | 3600 | rur | https://eleyn.ru/catalog/avtomat/silovye/keaz-kontaktor/avtomaticheskiy-vyklyuchatel-va-57f35-31.5a/
Автоматический выключатель ВА 57Ф35 40А | Автоматический выключатель ВА 57Ф35 40А предназначен для защиты оборудования. При токах перегрузки, при коротком замыкании и скачках напряжения автомат разъединяет силовую цепь. 1) Описание: Трехполюсные автоматические выключатели в литом корпусе серии ВА57Ф35 со схемой 340010 на 40А-690AC-УХЛ3 рассчитаны на нечастые срабатывания – до 30 раз в сутки. Безопасность полностью отвечает современным стандартам, требованиям и нормам ГОСТ. Температура эксплуатации отечественных автоматических выключателей ВА57-Ф-35 40 А от –60°С до +40°С. В отличии от ВА57-35 рассчитаны на напряжение 380В. 2) Технические характеристики автомата типа ВА 57Ф35 40А, подробную расшифровку обозначения и габаритные размеры смотрите на нашем официальном сайте eleyn в разделе Документы. 3) Выключатели автоматические ВА 57 Ф 35 40А отечественного производства (в отличие от многих аналогов) обладают повышенной износостойкостью - 10 тысяч циклов включения-отключения, разнообразием доп. сборочных устройств (электромагнитный привод, расцепители, дополнительные контакты и т.д.) | 3600 | rur | https://eleyn.ru/catalog/avtomat/silovye/keaz-kontaktor/avtomaticheskiy-vyklyuchatel-va-57f35-40a/
Автоматический выключатель ВА 57Ф35 50А | Автоматический выключатель ВА 57Ф35 50А предназначен для защиты оборудования. При токах перегрузки, при коротком замыкании и скачках напряжения автомат разъединяет силовую цепь. 1) Описание: Трехполюсные автоматические выключатели в литом корпусе серии ВА57Ф35 со схемой 340010 на 50А-690AC-УХЛ3 рассчитаны на нечастые срабатывания – до 30 раз в сутки. Безопасность полностью отвечает современным стандартам, требованиям и нормам ГОСТ. Температура эксплуатации отечественных автоматических выключателей ВА57-Ф-35 50 А от –60°С до +40°С. В отличии от ВА57-35 рассчитаны на напряжение 380В. 2) Технические характеристики автомата типа ВА 57Ф35 50А, подробную расшифровку обозначения и габаритные размеры смотрите на нашем официальном сайте eleyn в разделе Документы. 3) Выключатели автоматические ВА 57 Ф 35 50А отечественного производства (в отличие от многих аналогов) обладают повышенной износостойкостью - 10 тысяч циклов включения-отключения, разнообразием доп. сборочных устройств (электромагнитный привод, расцепители, дополнительные контакты и т.д.) | 3600 | rur | https://eleyn.ru/catalog/avtomat/silovye/keaz-kontaktor/avtomaticheskiy-vyklyuchatel-va-57f35-50a/
Автоматический выключатель ВА 57Ф35 63А | Автоматический выключатель ВА 57Ф35 63А предназначен для защиты оборудования. При токах перегрузки, при коротком замыкании и скачках напряжения автомат разъединяет силовую цепь. 1) Описание: Трехполюсные автоматические выключатели в литом корпусе серии ВА57Ф35 со схемой 340010 на 63А-690AC-УХЛ3 рассчитаны на нечастые срабатывания – до 30 раз в сутки. Безопасность полностью отвечает современным стандартам, требованиям и нормам ГОСТ. Температура эксплуатации отечественных автоматических выключателей ВА57-Ф-35 63 А от –60°С до +40°С. В отличии от ВА57-35 рассчитаны на напряжение 380В. 2) Технические характеристики автомата типа ВА 57Ф35 63А, подробную расшифровку обозначения и габаритные размеры смотрите на нашем сайте в разделе Документы. 3) Выключатели автоматические ВА 57 Ф 35 63А отечественного производства (в отличие от многих аналогов) обладают повышенной износостойкостью - 10 тысяч циклов включения-отключения, разнообразием доп. сборочных устройств (электромагнитный привод, расцепители, дополнительные контакты и т.д.) | 3500 | rur | https://eleyn.ru/catalog/avtomat/silovye/keaz-kontaktor/avtomaticheskiy-vyklyuchatel-va-57f35-63a/
Автоматический выключатель ВА 57Ф35 80А | Автоматический выключатель ВА 57Ф35 80А предназначен для защиты оборудования. При токах перегрузки, при коротком замыкании и скачках напряжения автомат разъединяет силовую цепь. 1) Описание: Трехполюсные автоматические выключатели серии ВА57Ф35 схема 340010 на 80А-690AC-УХЛ3 рассчитаны на нечастые срабатывания – до 30 раз в сутки. Безопасность полностью отвечает современным стандартам, требованиям и нормам ГОСТ. Температура эксплуатации отечественных автоматических выключателей ВА57-Ф-35 80 А от –60°С до +40°С. В отличии от ВА57-35 рассчитаны на напряжение 380В. 2) Технические характеристики автомата типа ВА 57Ф35 на 80 ампер, подробную расшифровку обозначения и размеры смотрите на нашем сайте. 3) Выключатели автоматические ВА 57 Ф 35 80А отечественного производства (в отличие от многих аналогов) обладают повышенной износостойкостью - 10 тысяч циклов включения-отключения, разнообразием дополн. сборочных устройств (электромагнитный привод, расцепители, дополнительные контакты и т.д.) | 3500 | rur | https://eleyn.ru/catalog/avtomat/silovye/keaz-kontaktor/avtomaticheskiy-vyklyuchatel-va-57f35-80a/
Автоматический выключатель ВА 88 IEK | Силовые автоматические выключатели ВА-88 производства IEK различного ампеража предназначены для защиты оборудования, они разъединяют силовую цепь при токах перегрузки, при коротком замыкании и скачках напряжения. 1) Описание: Трехполюсные автоматические выключатели ВА88 ИЕК в литом корпусе различной серии рассчитаны на нечастые срабатывания. Температура эксплуатации автоматических выключателей IEK от –40°С до +50°С. 2) Технические характеристики автомата ВА 88 IEK и габаритные размеры смотрите на нашем официальном сайте eleyn. 3) Силовые выключатели автоматические ВА88 IEK крепятся винтами на монтажную плату. | 4000 | rur | https://eleyn.ru/catalog/avtomat/silovye/iek-ekf/avtomaticheskiy-vyklyuchatel-va-88-iek/
Автоматический выключатель ВА 99 EKF | Силовые автоматические выключатели ВА-99 производства EKF различного ампеража предназначены для защиты оборудования, они разъединяют силовую цепь при токах перегрузки, при коротком замыкании и скачках напряжения. 1) Описание: Трехполюсные автоматические выключатели ВА99 ЭКФ в литом корпусе различной серии рассчитаны на нечастые срабатывания. Температура эксплуатации автоматических выключателей EKF от –40°С до +55°С. 2) Технические характеристики автомата ВА 99 EKF, габаритные размеры смотрите на нашем официальном сайте eleyn. 3) Силовые выключатели автоматические ВА99 ЕКФ крепятся винтами на монтажную плату. | 4000 | rur | https://eleyn.ru/catalog/avtomat/silovye/iek-ekf/avtomaticheskiy-vyklyuchatel-va-99-ekf/
Автоматический выключатель ВА53-341810 | Автоматический выключатель ВА 53-341810 с независимым расцепителем различного ампеража предназначен для защиты оборудования, он разъединяет силовую цепь при токах перегрузки, при коротком замыкании и скачках напряжения. 1) Описание: Трехполюсные автоматические выключатели с независимым расцепителем в литом корпусе серии ВА53-341810-690AC-УХЛ3 рассчитаны на нечастые срабатывания – до 30 раз в сутки. Безопасность полностью отвечает современным стандартам, требованиям и нормам ГОСТ. Температура эксплуатации отечественных автоматических выключателей ВА53-341810 от –60°С до +40°С. 2) Технические характеристики автомата типа ВА 53-341810 с независимым расцепителем, подробную расшифровку обозначения и габаритные размеры смотрите на нашем официальном сайте eleyn. 3) Выключатели автоматические ВА 53-341810 отечественного производства (в отличие от многих аналогов) обладают повышенной износостойкостью - 10 тысяч циклов включения-отключения, разнообразием доп. сборочных устройств (электромагнитный привод, расцепители, дополнительные контакты и т.д.) | 70000 | rur | https://eleyn.ru/catalog/avtomat/silovye/keaz-kontaktor/avtomaticheskiy-vyklyuchatel-va53-341810/
Автоматический выключатель ВА53-344730 | Автоматический выключатель ВА 53-344730 с независимым расцепителем и электроприводом различного ампеража предназначен для защиты оборудования. При токах перегрузки, при коротком замыкании и скачках напряжения автомат разъединяет силовую цепь. 1) Описание: Трехполюсные автоматические выключатели в литом корпусе серии ВА53-344730-690AC-УХЛ3 с независимым расцепителем и с электромагнитным приводом рассчитаны на нечастые срабатывания – до 30 раз в сутки. Безопасность полностью отвечает современным стандартам, требованиям и нормам ГОСТ. Температура эксплуатации отечественных автоматических выключателей ВА53 от –60°С до +40°С. 2) Технические характеристики автомата типа ВА 53 (344730), подробную расшифровку обозначения и габаритные размеры смотрите на нашем сайте в разделе Документы. 3) Выключатели автоматические ВА 53-344730 с независимым расцепителем и электроприводом отечественного производства (в отличие от многих аналогов) обладают повышенной износостойкостью - 10 тысяч циклов включения-отключения, разнообразием доп. сборочных устройств (электромагнитный привод, расцепители, дополнительные контакты и т.д.) | 85000 | rur | https://eleyn.ru/catalog/avtomat/silovye/keaz-kontaktor/avtomaticheskiy-vyklyuchatel-va53-344730/
Автоматический выключатель ВА55-341810 | Автоматический выключатель ВА 55-341810 с независимым расцепителем различного ампеража предназначен для защиты оборудования, он разъединяет силовую цепь при токах перегрузки, при коротком замыкании и скачках напряжения. 1) Описание: Трехполюсные автоматические выключатели с независимым расцепителем в литом корпусе серии ВА55-341810-690AC-УХЛ3 рассчитаны на нечастые срабатывания – до 30 раз в сутки. Безопасность полностью отвечает современным стандартам, требованиям и нормам ГОСТ. Температура эксплуатации отечественных автоматических выключателей ВА55-341810 от –60°С до +40°С. 2) Технические характеристики автомата типа ВА 55-341810 с независимым расцепителем, подробную расшифровку обозначения и габаритные размеры смотрите на нашем официальном сайте eleyn. 3) Выключатели автоматические ВА 55-341810 отечественного производства (в отличие от многих аналогов) обладают повышенной износостойкостью - 10 тысяч циклов включения-отключения, разнообразием доп. сборочных устройств (электромагнитный привод, расцепители, дополнительные контакты и т.д.) | 70000 | rur | https://eleyn.ru/catalog/avtomat/silovye/keaz-kontaktor/avtomaticheskiy-vyklyuchatel-va55-341810/
Автоматический выключатель ВА55-344730 | Автоматический выключатель ВА 55-344730 с независимым расцепителем и электроприводом различного ампеража предназначен для защиты оборудования. При токах перегрузки, при коротком замыкании и скачках напряжения автомат разъединяет силовую цепь. 1) Описание: Трехполюсные автоматические выключатели в литом корпусе серии ВА55-344730-690AC-УХЛ3 с независимым расцепителем и с электромагнитным приводом рассчитаны на нечастые срабатывания – до 30 раз в сутки. Безопасность полностью отвечает современным стандартам, требованиям и нормам ГОСТ. Температура эксплуатации отечественных автоматических выключателей ВА55 от –60°С до +40°С. 2) Технические характеристики автомата типа ВА 55 (344730), подробную расшифровку обозначения и габаритные размеры смотрите на нашем сайте в разделе Документы. 3) Выключатели автоматические ВА 55-344730 с независимым расцепителем и электроприводом отечественного производства (в отличие от многих аналогов) обладают повышенной износостойкостью - 10 тысяч циклов включения-отключения, разнообразием доп. сборочных устройств (электромагнитный привод, расцепители, дополнительные контакты и т.д.) | 85000 | rur | https://eleyn.ru/catalog/avtomat/silovye/keaz-kontaktor/avtomaticheskiy-vyklyuchatel-va55-344730/
Автоматический выключатель для защиты двигателя 40А GV3 | Автоматический выключатель для защиты электродвигателя GV3P40 30-40А Schneider Electric с управлением ручкой предназначен для защиты двигателя при токах перегрузки, коротком замыкании и скачках напряжения, от асимметрии фаз и обрыва фазного провода, он объединяет в себе функции управления и защиты электродвигателя, обеспечивает тепловую защиту от перегрева двигателя. Уставка срабатывания теплового расцепителя в GV3 40А задается в зависимости от номинала электродвигателя при помощи поворотного регулятора на лицевой части выключателя. Описание, технические характеристики автомата для защиты двигателя типа GV3, подробную расшифровку обозначения и габаритные размеры смотрите на нашем официальном сайте eleyn. Выключатели автоматические GV3P 40 для защиты электродвигателей обладают широким диапазоном уставок электромагнитных расцепителей, разнообразием доп. сборочных устройств (сигнальные и доп. контакты, независимый расцепитель, расцепитель минимального напряжения, трехфазные шинные разводки, аксессуары для защиты от несанкционированного включения автоматического выключателя). Безопасность полностью отвечает современным стандартам, требованиям и нормам ГОСТ. | 35000 | rur | https://eleyn.ru/catalog/avtomat/avtomaty-dlya-zashchity-dvigatelya/avtomaticheskiy-vyklyuchatel-dlya-zashchity-dvigatelya-40a-gv3/
Автоматический выключатель для защиты двигателя GV2 | Автоматический выключатель для защиты электродвигателя GV2 с управлением кнопками Schneider Electric предназначен для защиты двигателя при токах перегрузки, коротком замыкании и скачках напряжения, от асимметрии фаз и обрыва фазного провода, он объединяет в себе функции управления и защиты электродвигателя, обеспечивает тепловую защиту от перегрева двигателя. Уставка срабатывания теплового расцепителя задается в зависимости от номинала электродвигателя при помощи поворотного регулятора на лицевой части выключателя. Описание, технические характеристики автомата для защиты двигателя типа GV2, подробную расшифровку обозначения и габаритные размеры смотрите на нашем официальном сайте eleyn. Выключатели автоматические GV2 для защиты электродвигателей обладают широким диапазоном уставок электромагнитных расцепителей, разнообразием доп. сборочных устройств (сигнальные и доп. контакты, независимый расцепитель, расцепитель минимального напряжения, трехфазные шинные разводки, аксессуары для защиты от несанкционированного включения автоматического выключателя GV2). Безопасность полностью отвечает современным стандартам, требованиям и нормам ГОСТ. | 2000 | rur | https://eleyn.ru/catalog/avtomat/avtomaty-dlya-zashchity-dvigatelya/avtomaticheskiy-vyklyuchatel-dlya-zashchity-dvigatelya-gv2/
Автоматический выключатель для защиты двигателя GV3 | Автоматический выключатель для защиты электродвигателя GV3 Schneider Electric с управлением ручкой предназначен для защиты двигателя при токах перегрузки, коротком замыкании и скачках напряжения, от асимметрии фаз и обрыва фазного провода, он объединяет в себе функции управления и защиты электродвигателя, обеспечивает тепловую защиту от перегрева двигателя. Уставка срабатывания теплового расцепителя в GV3 задается в зависимости от номинала электродвигателя при помощи поворотного регулятора на лицевой части выключателя. Описание, технические характеристики автомата для защиты двигателя типа GV3, подробную расшифровку обозначения и габаритные размеры смотрите на нашем официальном сайте eleyn. Выключатели автоматические GV3 для защиты электродвигателей обладают широким диапазоном уставок электромагнитных расцепителей, разнообразием доп. сборочных устройств (сигнальные и доп. контакты, независимый расцепитель, расцепитель минимального напряжения, трехфазные шинные разводки, аксессуары для защиты от несанкционированного включения автоматического выключателя). Безопасность полностью отвечает современным стандартам, требованиям и нормам ГОСТ. | 2000 | rur | https://eleyn.ru/catalog/avtomat/avtomaty-dlya-zashchity-dvigatelya/avtomaticheskiy-vyklyuchatel-dlya-zashchity-dvigatelya-gv3/
Автоматический выключатель для защиты двигателя GZ1E | Автоматический выключатель для защиты электродвигателя GZ1E Schneider Electric с управлением кнопками предназначен для защиты двигателя при токах перегрузки, коротком замыкании и скачках напряжения, от асимметрии фаз и обрыва фазного провода, он объединяет в себе функции управления и защиты электродвигателя, обеспечивает тепловую защиту от перегрева двигателя. Уставка срабатывания теплового расцепителя задается в зависимости от номинала электродвигателя при помощи поворотного регулятора на лицевой части выключателя. Описание, технические характеристики автомата для защиты двигателя типа GZ1E, подробную расшифровку обозначения и габаритные размеры смотрите на нашем официальном сайте eleyn. Выключатели автоматические GZ1E для защиты электродвигателей обладают широким диапазоном уставок электромагнитных расцепителей, разнообразием доп. сборочных устройств (сигнальные и доп. контакты, независимый расцепитель, расцепитель минимального напряжения, трехфазные шинные разводки, аксессуары для защиты от несанкционированного включения автоматического выключателя). Безопасность полностью отвечает современным стандартам, требованиям и нормам ГОСТ. | 2000 | rur | https://eleyn.ru/catalog/avtomat/avtomaty-dlya-zashchity-dvigatelya/avtomaticheskiy-vyklyuchatel-dlya-zashchity-dvigatelya-gz1e/
Выключатель-разъединитель ВР32 | Выключатель-разъединитель ВР32 – это трёхполюсный рубильник ВР32 разрывного или перекидного типа. Соединение или разъединение электроцепи происходит ручным способом с помощью рукоятки рычажного типа. Выключатели-разъединители ВР-32 или переключатели ВР-32 наиболее часто применяют для аварийного отключения или переключения питания на другой источник электроэнергии, например, генератор. В зависимости от схемы в рубильнике-разъединителе ВР 32 может быть установлена съёмная или несъёмная ручка управления. Подробную расшифровку обозначения, описание, габариты, смотрите в разделе Характеристики на нашем официальном сайте. | 1800 | rur | https://eleyn.ru/catalog/rubilniki/rubilnik-vr32/vyklyuchatel-razedinitel-vr32/
Гидротолкатель ТЭ-16 | Гидротолкатель ТЭ-16 сейчас не производится, на замену им поставляются толкатели ТЭ-30, которые полностью заменяют толкатели ТЭ-16 по техническим и габаритным параметрам. Производитель СпецМаш (Украина), силуминовый корпус. 1) Технические характеристики, описание и принцип работы гидротолкателя ТЭ-16: Асинхронный электродвигатель приводит в работу насос, который создает напор рабочей жидкости в поршневом узле и поршень поднимается с укрепленным на нем штоком. При остановке двигателя давление снижается, а поршень со штоком возвращается в нижнее положение. 2) Применение: Толкатели электрогидравлические ТЭ-30 наиболее часто применяются в качестве привода колодочных пружинных тормозов на подъемно-транспортных механизмах. Подробное описание, характеристики и принцип работы смотрите на нашем официальном сайте eleyn. | 21500 | rur | https://eleyn.ru/catalog/oborudovanie/gidrotolkateli/gidrotolkatel-te-16/
Гидротолкатель ТЭ-200 | Гидротолкатель ТЭ-200, производитель СпецМаш (Украина), силуминовый корпус. 1) Технические характеристики, описание и принцип работы гидротолкателя ТЭ-200: Асинхронный электродвигатель приводит в работу насос, который создает напор рабочей жидкости в поршневом узле и поршень поднимается с укрепленным на нем штоком. При остановке двигателя давление снижается, а поршень со штоком возвращается в нижнее положение. 2) Применение: Толкатели электрогидравлические ТЭ-200 наиболее часто применяются в качестве привода колодочных пружинных тормозов на подъемно-транспортных механизмах. Подробное описание, характеристики и принцип работы смотрите на нашем официальном сайте eleyn. | 75000 | rur | https://eleyn.ru/catalog/oborudovanie/gidrotolkateli/gidrotolkatel-te-200/
Гидротолкатель ТЭ-25 | Гидротолкатель ТЭ-25 сейчас не производится, на замену им поставляются толкатели ТЭ-30, которые полностью заменяют толкатели ТЭ-25 по техническим и габаритным параметрам. Производитель СпецМаш (Украина), силуминовый корпус. 1) Технические характеристики, описание и принцип работы гидротолкателя ТЭ-25: Асинхронный электродвигатель приводит в работу насос, который создает напор рабочей жидкости в поршневом узле и поршень поднимается с укрепленным на нем штоком. При остановке двигателя давление снижается, а поршень со штоком возвращается в нижнее положение. 2) Применение: Толкатели электрогидравлические ТЭ-25 наиболее часто применяются в качестве привода колодочных пружинных тормозов на подъемно-транспортных механизмах. Подробное описание, характеристики и принцип работы смотрите на нашем официальном сайте eleyn. | 21500 | rur | https://eleyn.ru/catalog/oborudovanie/gidrotolkateli/gidrotolkatel-te-25/
Гидротолкатель ТЭ-30 | Гидротолкатель ТЭ-30, производитель СпецМаш (Украина), силуминовый корпус. Предназначен для установки на тормозах ТКГ-100, ТКГ-160 и ТКГ-200. 1) Технические характеристики, описание и принцип работы гидротолкателя ТЭ-30: Асинхронный электродвигатель приводит в работу насос, который создает напор рабочей жидкости в поршневом узле и поршень поднимается с укрепленным на нем штоком. При остановке двигателя давление снижается, а поршень со штоком возвращается в нижнее положение. 2) Применение: Толкатели электрогидравлические ТЭ-30 наиболее часто применяются в качестве привода колодочных пружинных тормозов на подъемно-транспортных механизмах. Подробное описание, характеристики и принцип работы смотрите на нашем официальном сайте eleyn. | 21500 | rur | https://eleyn.ru/catalog/oborudovanie/gidrotolkateli/gidrotolkatel-te-30/
Гидротолкатель ТЭ-50 | Гидротолкатель ТЭ-50, производитель СпецМаш (Украина), силуминовый корпус. 1) Технические характеристики, описание и принцип работы гидротолкателя ТЭ-50: Асинхронный электродвигатель приводит в работу насос, который создает напор рабочей жидкости в поршневом узле и поршень поднимается с укрепленным на нем штоком. При остановке двигателя давление снижается, а поршень со штоком возвращается в нижнее положение. 2) Применение: Толкатели электрогидравлические ТЭ-50 наиболее часто применяются в качестве привода колодочных пружинных тормозов на подъемно-транспортных механизмах. Подробное описание, характеристики и принцип работы смотрите на нашем официальном сайте eleyn. | 23900 | rur | https://eleyn.ru/catalog/oborudovanie/gidrotolkateli/gidrotolkatel-te-50/
Гидротолкатель ТЭ-80 | Гидротолкатель ТЭ-80, производитель СпецМаш (Украина), силуминовый корпус. 1) Технические характеристики, описание и принцип работы гидротолкателя ТЭ-80: Асинхронный электродвигатель приводит в работу насос, который создает напор рабочей жидкости в поршневом узле и поршень поднимается с укрепленным на нем штоком. При остановке двигателя давление снижается, а поршень со штоком возвращается в нижнее положение. 2) Применение: Толкатели электрогидравлические ТЭ-80 наиболее часто применяются в качестве привода колодочных пружинных тормозов на подъемно-транспортных механизмах. Подробное описание, характеристики и принцип работы смотрите на нашем официальном сайте eleyn. | 26000 | rur | https://eleyn.ru/catalog/oborudovanie/gidrotolkateli/gidrotolkatel-te-80/
Кабель | Описание: Кабель конструктивно представляет собой один или несколько проводников, заключённых в различную оболочку. Жилы изготавливаются из меди, алюминия, сплава или оптических волокон. Изоляция чаще всего производится из поливинилхлорида, резины, термоэластопласта, полиэтилена, полимерных композиций. Между жилами и изоляцией кабель может содержать обмотку из нетканого полотна, заполнитель (из ПВХ жгутов, невулканизированной резиновой смеси или др.), броню – проволочную или из стальных лент, экран, фольгу, сердечник. От материала оболочки и наполнителя зависят условия среды (агрессивная, взрывоопасная, холод, вода и т.д.), в которой используются кабели, не теряя при этом работоспособности. Подробные характеристики смотрите на нашем официальном сайте eleyn, там же можно подобрать кабель. | 20 | rur | https://eleyn.ru/catalog/Kabel/kabeli/kabel-/
Кабель NUM | Силовой медный кабель NUM ГОСТ в круглом исполнении изготовлен по ГосСтандарту. Изоляция медных жил и внешняя оболочка выполнены из ПВХ-пластиката. Между жилами есть негорючая заливка. Кабель NUM NYM-J пожаробезопасен, долговечен (срок службы 30 лет) и универсален в использовании – его прокладывают на открытом воздухе, в сухих и влажных помещениях. Применяется кабель NUM в качестве стационарной электропроводки в частных деревянных домах, квартирах, коттеджах. Подробное описание, структура обозначения, технические характеристики, вес, диаметр, мощность, нагрузка указаны на нашем официальном сайте eleyn в разделе технические Характеристики и Документы. | 50 | rur | https://eleyn.ru/catalog/Kabel/kabel-nym/kabel-num/
Кабель NYM 2х1. 5 | Силовой медный кабель NYM 2х1,5 ГОСТ в круглом исполнении изготовлен по ГосСтандарту. Изоляция медных жил и внешняя оболочка выполнены из ПВХ-пластиката. Между жилами есть негорючая заливка. Кабель NYM 2*1,5 – двухжильный, жилы одинакового диаметра сечением 1.5мм2. Кабель NUM 2х1.5 NYM-J пожаробезопасен, долговечен (срок службы 30 лет) и универсален в использовании – его прокладывают на открытом воздухе, в сухих и влажных помещениях. Применяется в качестве стационарной электропроводки в частных деревянных домах, квартирах, коттеджах. Подробное описание, структура обозначения, технические характеристики, вес, диаметр, мощность, нагрузка указаны на нашем официальном сайте eleyn в разделе технические Характеристики и Документы. | 50 | rur | https://eleyn.ru/catalog/Kabel/kabel-nym/kabel-nym-2x1.5/
Кабель NYM 2х2. 5 | Силовой медный кабель NYM 2х2,5 ГОСТ в круглом исполнении изготовлен по ГосСтандарту. Изоляция медных жил и внешняя оболочка выполнены из ПВХ-пластиката. Между жилами есть негорючая заливка. Кабель NYM 2*2,5 – двухжильный, жилы одинакового диаметра сечением 2.5мм2. Кабель NUM 2х2.5 NYM-J пожаробезопасен, долговечен (срок службы 30 лет) и универсален в использовании – его прокладывают на открытом воздухе, в сухих и влажных помещениях. Применяется в качестве стационарной электропроводки в частных деревянных домах, квартирах, коттеджах. Подробное описание, структура обозначения, технические характеристики, вес, диаметр, мощность, нагрузка указаны на нашем официальном сайте eleyn в разделе технические Характеристики и Документы. | 70 | rur | https://eleyn.ru/catalog/Kabel/kabel-nym/kabel-nym-2x2.5/
Кабель NYM 3х1. 5 | Силовой медный кабель NYM 3х1,5 ГОСТ в круглом исполнении изготовлен по ГосСтандарту. Изоляция медных жил и внешняя оболочка выполнены из ПВХ-пластиката. Между жилами есть негорючая заливка. Кабель NYM 3*1,5 – трёхжильный, жилы одинакового диаметра сечением 1.5мм2. Кабель NUM 3х1.5 NYM-J пожаробезопасен, долговечен (срок службы 30 лет) и универсален в использовании – его прокладывают на открытом воздухе, в сухих и влажных помещениях. Применяется в качестве стационарной электропроводки в частных деревянных домах, квартирах, коттеджах. Подробное описание, структура обозначения, технические характеристики, вес, диаметр, мощность, нагрузка указаны на нашем официальном сайте eleyn в разделе технические Характеристики и Документы. | 55 | rur | https://eleyn.ru/catalog/Kabel/kabel-nym/kabel-nym-3x1.5/
Кабель NYM 3х2. 5 | Силовой медный кабель NYM 3х2,5 ГОСТ в круглом исполнении изготовлен по ГосСтандарту. Изоляция медных жил и внешняя оболочка выполнены из ПВХ-пластиката. Между жилами есть негорючая заливка. Кабель NYM 3*2,5 – трёхжильный, жилы одинакового диаметра сечением 2.5мм2. Кабель NUM 3х2.5 NYM-J пожаробезопасен, долговечен (срок службы 30 лет) и универсален в использовании – его прокладывают на открытом воздухе, в сухих и влажных помещениях. Применяется в качестве стационарной электропроводки в частных деревянных домах, квартирах, коттеджах. Подробное описание, структура обозначения, технические характеристики, вес, диаметр, мощность, нагрузка указаны на нашем официальном сайте eleyn в разделе технические Характеристики и Документы. | 95 | rur | https://eleyn.ru/catalog/Kabel/kabel-nym/kabel-nym-3x2.5/
Кабель NYM 3х4 | Силовой медный кабель NYM 3х4 ГОСТ в круглом исполнении изготовлен по ГосСтандарту. Изоляция медных жил и внешняя оболочка выполнены из ПВХ-пластиката. Между жилами есть негорючая заливка. Кабель NYM 3*4 – трёхжильный, жилы одинакового диаметра сечением 4мм2. Кабель NUM 3х4 NYM-J пожаробезопасен, долговечен (срок службы 30 лет) и универсален в использовании – его прокладывают на открытом воздухе, в сухих и влажных помещениях. Применяется в качестве стационарной электропроводки в частных деревянных домах, квартирах, коттеджах. Подробное описание, структура обозначения, технические характеристики, вес, диаметр, мощность, нагрузка указаны на нашем официальном сайте eleyn в разделе технические Характеристики и Документы. | 140 | rur | https://eleyn.ru/catalog/Kabel/kabel-nym/kabel-nym-3x4/
Кабель NYM 3х6 | Силовой медный кабель NYM 3х6 ГОСТ в круглом исполнении изготовлен по ГосСтандарту. Изоляция медных жил и внешняя оболочка выполнены из ПВХ-пластиката. Между жилами есть негорючая заливка. Кабель NYM 3*6 – трёхжильный, жилы одинакового диаметра сечением 6мм2. Кабель NUM 3х6 NYM-J пожаробезопасен, долговечен (срок службы 30 лет) и универсален в использовании – его прокладывают на открытом воздухе, в сухих и влажных помещениях. Применяется в качестве стационарной электропроводки в частных деревянных домах, квартирах, коттеджах. Подробное описание, структура обозначения, технические характеристики, вес, диаметр, мощность, нагрузка указаны на нашем официальном сайте eleyn в разделе технические Характеристики и Документы. | 200 | rur | https://eleyn.ru/catalog/Kabel/kabel-nym/kabel-nym-3x6/
Кабель NYM 4х1. 5 | Силовой медный кабель NYM 4х1,5 ГОСТ в круглом исполнении изготовлен по ГосСтандарту. Изоляция медных жил и внешняя оболочка выполнены из ПВХ-пластиката. Между жилами есть негорючая заливка. Кабель NYM 4*1,5 – четырёхжильный, жилы одинакового диаметра сечением 1.5мм2. Кабель NUM 4х1.5 NYM-J пожаробезопасен, долговечен (срок службы 30 лет) и универсален в использовании – его прокладывают на открытом воздухе, в сухих и влажных помещениях. Применяется в качестве стационарной электропроводки в частных деревянных домах, квартирах, коттеджах. Подробное описание, структура обозначения, технические характеристики, вес, диаметр, мощность, нагрузка указаны на нашем официальном сайте eleyn в разделе технические Характеристики и Документы. | 85 | rur | https://eleyn.ru/catalog/Kabel/kabel-nym/kabel-nym-4x1.5/
Кабель NYM 4х2. 5 | Силовой медный кабель NYM 4х2,5 ГОСТ в круглом исполнении изготовлен по ГосСтандарту. Изоляция медных жил и внешняя оболочка выполнены из ПВХ-пластиката. Между жилами есть негорючая заливка. Кабель NYM 4*2,5 – четырёхжильный, жилы одинакового диаметра сечением 2.5мм2. Кабель NUM 4х2.5 NYM-J пожаробезопасен, долговечен (срок службы 30 лет) и универсален в использовании – его прокладывают на открытом воздухе, в сухих и влажных помещениях. Применяется в качестве стационарной электропроводки в частных деревянных домах, квартирах, коттеджах. Подробное описание, структура обозначения, технические характеристики, вес, диаметр, мощность, нагрузка указаны на нашем официальном сайте eleyn в разделе технические Характеристики и Документы. | 130 | rur | https://eleyn.ru/catalog/Kabel/kabel-nym/kabel-nym-4x2.5/
Кабель NYM 4х4 | Силовой медный кабель NYM 4х4 ГОСТ в круглом исполнении изготовлен по ГосСтандарту. Изоляция медных жил и внешняя оболочка выполнены из ПВХ-пластиката. Между жилами есть негорючая заливка. Кабель NYM 4*4 – четырёхжильный, жилы одинакового диаметра сечением 4мм2. Кабель NUM 4х4 NYM-J пожаробезопасен, долговечен (срок службы 30 лет) и универсален в использовании – его прокладывают на открытом воздухе, в сухих и влажных помещениях. Применяется в качестве стационарной электропроводки в частных деревянных домах, квартирах, коттеджах. Подробное описание, структура обозначения, технические характеристики, вес, диаметр, мощность, нагрузка указаны на нашем официальном сайте eleyn в разделе технические Характеристики и Документы. | 190 | rur | https://eleyn.ru/catalog/Kabel/kabel-nym/kabel-nym-4x4/
Кабель NYM 4х6 | Силовой медный кабель NYM 4х6 ГОСТ в круглом исполнении изготовлен по ГосСтандарту. Изоляция медных жил и внешняя оболочка выполнены из ПВХ-пластиката. Между жилами есть негорючая заливка. Кабель NYM 4*6 – четырёхжильный, жилы одинакового диаметра сечением 6мм2. Кабель NUM 4х6 NYM-J пожаробезопасен, долговечен (срок службы 30 лет) и универсален в использовании – его прокладывают на открытом воздухе, в сухих и влажных помещениях. Применяется в качестве стационарной электропроводки в частных деревянных домах, квартирах, коттеджах. Подробное описание, структура обозначения, технические характеристики, вес, диаметр, мощность, нагрузка указаны на нашем официальном сайте eleyn в разделе технические Характеристики и Документы. | 320 | rur | https://eleyn.ru/catalog/Kabel/kabel-nym/kabel-nym-4x6/
Кабель NYM 5х1. 5 | Силовой медный кабель NYM 5х1,5 ГОСТ в круглом исполнении изготовлен по ГосСтандарту. Изоляция медных жил и внешняя оболочка выполнены из ПВХ-пластиката. Между жилами есть негорючая заливка. Кабель NYM 5*1,5 – пятижильный, жилы одинакового диаметра сечением 1.5мм2. Кабель NUM 5х1.5 NYM-J пожаробезопасен, долговечен (срок службы 30 лет) и универсален в использовании – его прокладывают на открытом воздухе, в сухих и влажных помещениях. Применяется в качестве стационарной электропроводки в частных деревянных домах, квартирах, коттеджах. Подробное описание, структура обозначения, технические характеристики, вес, диаметр, мощность, нагрузка указаны на нашем официальном сайте eleyn в разделе технические Характеристики и Документы. | 100 | rur | https://eleyn.ru/catalog/Kabel/kabel-nym/kabel-nym-5x1.5/
Кабель NYM 5х2. 5 | Силовой медный кабель NYM 5х2,5 ГОСТ в круглом исполнении изготовлен по ГосСтандарту. Изоляция медных жил и внешняя оболочка выполнены из ПВХ-пластиката. Между жилами есть негорючая заливка. Кабель NYM 5*2,5 – пятижильный, жилы одинакового диаметра сечением 2.5мм2. Кабель NUM 5х2.5 NYM-J пожаробезопасен, долговечен (срок службы 30 лет) и универсален в использовании – его прокладывают на открытом воздухе, в сухих и влажных помещениях. Применяется в качестве стационарной электропроводки в частных деревянных домах, квартирах, коттеджах. Подробное описание, структура обозначения, технические характеристики, вес, диаметр, мощность, нагрузка указаны на нашем официальном сайте eleyn в разделе технические Характеристики и Документы. | 155 | rur | https://eleyn.ru/catalog/Kabel/kabel-nym/kabel-nym-5x2.5/
Кабель NYM 5х4 | Силовой медный кабель NYM 5х4 ГОСТ в круглом исполнении изготовлен по ГосСтандарту. Изоляция медных жил и внешняя оболочка выполнены из ПВХ-пластиката. Между жилами есть негорючая заливка. Кабель NYM 5*4 – пятижильный, жилы одинакового диаметра сечением 4мм2. Кабель NUM 5х4 NYM-J пожаробезопасен, долговечен (срок службы 30 лет) и универсален в использовании – его прокладывают на открытом воздухе, в сухих и влажных помещениях. Применяется в качестве стационарной электропроводки в частных деревянных домах, квартирах, коттеджах. Подробное описание, структура обозначения, технические характеристики, вес, диаметр, мощность, нагрузка указаны на нашем официальном сайте eleyn в разделе технические Характеристики и Документы. | 250 | rur | https://eleyn.ru/catalog/Kabel/kabel-nym/kabel-nym-5x4/
Кабель NYM 5х6 | Силовой медный кабель NYM 5х6 ГОСТ в круглом исполнении изготовлен по ГосСтандарту. Изоляция медных жил и внешняя оболочка выполнены из ПВХ-пластиката. Между жилами есть негорючая заливка. Кабель NYM 5*6 – пятижильный, жилы одинакового диаметра сечением 6мм2. Кабель NUM 5х6 NYM-J пожаробезопасен, долговечен (срок службы 30 лет) и универсален в использовании – его прокладывают на открытом воздухе, в сухих и влажных помещениях. Применяется в качестве стационарной электропроводки в частных деревянных домах, квартирах, коттеджах. Подробное описание, структура обозначения, технические характеристики, вес, диаметр, мощность, нагрузка указаны на нашем официальном сайте eleyn в разделе технические Характеристики и Документы. | 340 | rur | https://eleyn.ru/catalog/Kabel/kabel-nym/kabel-nym-5x6/
Кабель ААБл | Силовой алюминиевый бронированный кабель ААБл ГОСТ изготовлен по ГосСтандарту. 1) Описание: Алюминиевые жилы первого или второго класса гибкости защищены от механических воздействий бронёй – двумя стальными оцинкованными лентами с «подушкой» из битума. Наружная оболочка из волокнистых материалов. 2) Маркировка и расшифровка обозначения кабеля ААБл: А – алюминиевая токопроводящая жила А – алюминиевая оболочка Б – броня из двух стальных лент л – слой из пластмассовых/полиэтилентерефталатных лент в подушке под броней Подробное описание, технические характеристики ААБл, конструкция, структура обозначения, вес, диаметр, мощность, нагрузка указаны на нашем официальном сайте eleyn. 3) Применение кабеля ААБл: Благодаря защитным свойствам бронированный кабель ААБл разрешен к эксплуатации при низких температурах от -50 до +50 градусов, при наличии опасности механических повреждений, в земляных траншеях, на взрыво- и пожароопасных участках. | 500 | rur | https://eleyn.ru/catalog/Kabel/kabel-asbl-aabl-aashv/kabel-aabl/
Кабель ААШв | Силовой алюминиевый Кабель ААШв ГОСТ изготовлен по ГосСтандарту. 2) Расшифровка кабеля ААШв: А – алюминиевая токопроводящая жила А – алюминиевая оболочка Шв –шланг выпрессованный из поливинилхлоридного пластиката (ПВХ) Подробное описание, технические характеристики кабеля ААШв, конструкция, структура обозначения, вес, диаметр, мощность, нагрузка указаны на нашем официальном сайте eleyn. 3) Применение: Благодаря защитным свойствам кабель ААШв разрешен к эксплуатации при низких температурах от -50 до +50 градусов, в земляных траншеях, в химически агрессивных средах и в условиях повышенной влажности, на взрыво- и пожароопасных участках. Монтаж осуществляется без предварительного подогрева при температуре не ниже -0°С. | 400 | rur | https://eleyn.ru/catalog/Kabel/kabel-asbl-aabl-aashv/kabel-aashv/
Кабель АВБбШв 4х10 | Силовой алюминиевый бронированный кабель АВБбШв 4х10 ГОСТ изготовлен по ГосСтандарту. Кабель АВБбШв 4х10 – четырёхжильный, жилы одинакового диаметра сечением 10мм2, с дополнительной защитой. Алюминиевые жилы в ПВХ-изоляции защищены от механических воздействий бронёй – двумя стальными оцинкованными лентами. Наружная оболочка из ПВХ-пластиката и защитной шланговой изоляции из выпрессованного полиэтилена. В маркировке АВБбШв вторая буква б означает «без подушки», т.е. нет защиты от механических повреждений лентами брони. Подробное описание, технические характеристики кабеля АВБбШв 4*10 АВБбШвнг, АВБбШвнг-LS АВБбШвнг(А), структура обозначения, вес, диаметр, мощность, нагрузка, маркировка и расшифровка обозначения указаны на нашем сайте eleyn, там же таблица для подбора сечения. Применение АВБбШв 4*10: Благодаря защитным свойствам брони алюминиевый кабель АВБбШв 4х10 разрешен к эксплуатации при наличии опасности механических повреждений (например, защищает от грызунов и ударов лопатой). Наиболее часто применяют кабель бронированный для прокладки в земле (в грунте). | 165 | rur | https://eleyn.ru/catalog/Kabel/kabel-bronirovannyy/kabel-avbshv/kabel-avbbshv-4x10/
Кабель АВБбШв 4х120 | Силовой алюминиевый бронированный кабель АВБбШв 4х120 ГОСТ изготовлен по ГосСтандарту. Кабель АВБбШв 4х120 – четырёхжильный, жилы одинакового диаметра сечением 120мм2, с дополнительной защитой. Алюминиевые жилы в ПВХ-изоляции защищены от механических воздействий бронёй – двумя стальными оцинкованными лентами. Наружная оболочка из ПВХ-пластиката и защитной шланговой изоляции из выпрессованного полиэтилена. В маркировке АВБбШв вторая буква б означает «без подушки», т.е. нет защиты от механических повреждений лентами брони. Подробное описание, технические характеристики кабеля АВБбШв 4*120 АВБбШвнг, АВБбШвнг-LS АВБбШвнг(А), структура обозначения, вес, диаметр, мощность, нагрузка, маркировка и расшифровка обозначения указаны на нашем сайте eleyn, там же таблица для подбора сечения. Применение АВБбШв 4*120: Благодаря защитным свойствам брони алюминиевый кабель АВБбШв 4х120 разрешен к эксплуатации при наличии опасности механических повреждений (например, защищает от грызунов и ударов лопатой). Наиболее часто применяют кабель бронированный для прокладки в земле (в грунте). | 930 | rur | https://eleyn.ru/catalog/Kabel/kabel-bronirovannyy/kabel-avbshv/kabel-avbbshv-4x120/
Кабель АВБбШв 4х150 | Силовой алюминиевый бронированный кабель АВБбШв 4х150 ГОСТ изготовлен по ГосСтандарту. Кабель АВБбШв 4х150 – четырёхжильный, жилы одинакового диаметра сечением 150мм2, с дополнительной защитой. Алюминиевые жилы в ПВХ-изоляции защищены от механических воздействий бронёй – двумя стальными оцинкованными лентами. Наружная оболочка из ПВХ-пластиката и защитной шланговой изоляции из выпрессованного полиэтилена. В маркировке АВБбШв вторая буква б означает «без подушки», т.е. нет защиты от механических повреждений лентами брони. Подробное описание, технические характеристики кабеля АВБбШв 4*150 АВБбШвнг, АВБбШвнг-LS АВБбШвнг(А), структура обозначения, вес, диаметр, мощность, нагрузка, маркировка и расшифровка обозначения указаны на нашем сайте eleyn, там же таблица для подбора сечения. Применение АВБбШв 4*150: Благодаря защитным свойствам брони алюминиевый кабель АВБбШв 4х150 разрешен к эксплуатации при наличии опасности механических повреждений (например, защищает от грызунов и ударов лопатой). Наиболее часто применяют кабель бронированный для прокладки в земле (в грунте). | 1100 | rur | https://eleyn.ru/catalog/Kabel/kabel-bronirovannyy/kabel-avbshv/kabel-avbbshv-4x150/
Кабель АВБбШв 4х16 | Силовой алюминиевый бронированный кабель АВБбШв 4х16 ГОСТ изготовлен по ГосСтандарту. Кабель АВБбШв 4х16 – четырёхжильный, жилы одинакового диаметра сечением 16мм2, с дополнительной защитой. Алюминиевые жилы в ПВХ-изоляции защищены от механических воздействий бронёй – двумя стальными оцинкованными лентами. Наружная оболочка из ПВХ-пластиката и защитной шланговой изоляции из выпрессованного полиэтилена. В маркировке АВБбШв вторая буква б означает «без подушки», т.е. нет защиты от механических повреждений лентами брони. Подробное описание, технические характеристики кабеля АВБбШв 4*16 АВБбШвнг, АВБбШвнг-LS АВБбШвнг(А), структура обозначения, вес, диаметр, мощность, нагрузка, маркировка и расшифровка обозначения указаны на нашем сайте eleyn, там же таблица для подбора сечения. Применение АВБбШв 4*16: Благодаря защитным свойствам брони алюминиевый кабель АВБбШв 4х16 разрешен к эксплуатации при наличии опасности механических повреждений (например, защищает от грызунов и ударов лопатой). Наиболее часто применяют кабель бронированный для прокладки в земле (в грунте). | 180 | rur | https://eleyn.ru/catalog/Kabel/kabel-bronirovannyy/kabel-avbshv/kabel-avbbshv-4x16/
Кабель АВБбШв 4х185 | Силовой алюминиевый бронированный кабель АВБбШв 4х185 ГОСТ изготовлен по ГосСтандарту. Кабель АВБбШв 4х185 – четырёхжильный, жилы одинакового диаметра сечением 185мм2, с дополнительной защитой. Алюминиевые жилы в ПВХ-изоляции защищены от механических воздействий бронёй – двумя стальными оцинкованными лентами. Наружная оболочка из ПВХ-пластиката и защитной шланговой изоляции из выпрессованного полиэтилена. В маркировке АВБбШв вторая буква б означает «без подушки», т.е. нет защиты от механических повреждений лентами брони. Подробное описание, технические характеристики кабеля АВБбШв 4*185 АВБбШвнг, АВБбШвнг-LS АВБбШвнг(А), структура обозначения, вес, диаметр, мощность, нагрузка, маркировка и расшифровка обозначения указаны на нашем сайте eleyn. Применение АВБбШв 4*185: Благодаря защитным свойствам брони алюминиевый кабель АВБбШв 4х185 разрешен к эксплуатации при наличии опасности механических повреждений (например, защищает от грызунов и ударов лопатой). Наиболее часто применяют кабель бронированный для прокладки в земле (в грунте). | 1400 | rur | https://eleyn.ru/catalog/Kabel/kabel-bronirovannyy/kabel-avbshv/kabel-avbbshv-4x185/
Кабель АВБбШв 4х240 | Силовой алюминиевый бронированный кабель АВБбШв 4х240 ГОСТ изготовлен по ГосСтандарту. Кабель АВБбШв 4х240 – четырёхжильный, жилы одинакового диаметра сечением 240мм2, с дополнительной защитой. Алюминиевые жилы в ПВХ-изоляции защищены от механических воздействий бронёй – двумя стальными оцинкованными лентами. Наружная оболочка из ПВХ-пластиката и защитной шланговой изоляции из выпрессованного полиэтилена. В маркировке АВБбШв вторая буква б означает «без подушки», т.е. нет защиты от механических повреждений лентами брони. Подробное описание, технические характеристики кабеля АВБбШв 4*240 АВБбШвнг, АВБбШвнг-LS АВБбШвнг(А), структура обозначения, вес, диаметр, мощность, нагрузка, маркировка и расшифровка обозначения указаны на нашем сайте eleyn. Применение АВБбШв 4*240: Благодаря защитным свойствам брони алюминиевый кабель АВБбШв 4х240 разрешен к эксплуатации при наличии опасности механических повреждений (например, защищает от грызунов и ударов лопатой). Наиболее часто применяют кабель бронированный для прокладки в земле (в грунте). | 1670 | rur | https://eleyn.ru/catalog/Kabel/kabel-bronirovannyy/kabel-avbshv/kabel-avbbshv-4x240/
Кабель АВБбШв 4х25 | Силовой алюминиевый бронированный кабель АВБбШв 4х25 ГОСТ изготовлен по ГосСтандарту. Кабель АВБбШв 4х25 – четырёхжильный, жилы одинакового диаметра сечением 25мм2, с дополнительной защитой. Алюминиевые жилы в ПВХ-изоляции защищены от механических воздействий бронёй – двумя стальными оцинкованными лентами. Наружная оболочка из ПВХ-пластиката и защитной шланговой изоляции из выпрессованного полиэтилена. В маркировке АВБбШв вторая буква б означает «без подушки», т.е. нет защиты от механических повреждений лентами брони. Подробное описание, технические характеристики кабеля АВБбШв 4*25 АВБбШвнг, АВБбШвнг-LS АВБбШвнг(А), структура обозначения, вес, диаметр, мощность, нагрузка, маркировка и расшифровка обозначения указаны на нашем сайте eleyn, там же таблица для подбора сечения. Применение АВБбШв 4*25: Благодаря защитным свойствам брони алюминиевый кабель АВБбШв 4х25 разрешен к эксплуатации при наличии опасности механических повреждений (например, защищает от грызунов и ударов лопатой). Наиболее часто применяют кабель бронированный для прокладки в земле (в грунте). | 270 | rur | https://eleyn.ru/catalog/Kabel/kabel-bronirovannyy/kabel-avbshv/kabel-avbbshv-4x25/
Кабель АВБбШв 4х35 | Силовой алюминиевый бронированный кабель АВБбШв 4х35 ГОСТ изготовлен по ГосСтандарту. Кабель АВБбШв 4х35 – четырёхжильный, жилы одинакового диаметра сечением 35мм2, с дополнительной защитой. Алюминиевые жилы в ПВХ-изоляции защищены от механических воздействий бронёй – двумя стальными оцинкованными лентами. Наружная оболочка из ПВХ-пластиката и защитной шланговой изоляции из выпрессованного полиэтилена. В маркировке АВБбШв вторая буква б означает «без подушки», т.е. нет защиты от механических повреждений лентами брони. Подробное описание, технические характеристики кабеля АВБбШв 4*35 АВБбШвнг, АВБбШвнг-LS АВБбШвнг(А), структура обозначения, вес, диаметр, мощность, нагрузка, маркировка и расшифровка обозначения указаны на нашем сайте eleyn, там же таблица для подбора сечения. Применение АВБбШв 4*35: Благодаря защитным свойствам брони алюминиевый кабель АВБбШв 4х35 разрешен к эксплуатации при наличии опасности механических повреждений (например, защищает от грызунов и ударов лопатой). Наиболее часто применяют кабель бронированный для прокладки в земле (в грунте). | 370 | rur | https://eleyn.ru/catalog/Kabel/kabel-bronirovannyy/kabel-avbshv/kabel-avbbshv-4x35/
Кабель АВБбШв 4х4 | Силовой алюминиевый бронированный кабель АВБбШв 4х4 ГОСТ изготовлен по ГосСтандарту. Кабель АВБбШв 4х4 – четырёхжильный, жилы одинакового диаметра сечением 4мм2, с дополнительной защитой. Алюминиевые жилы в ПВХ-изоляции защищены от механических воздействий бронёй – двумя стальными оцинкованными лентами. Наружная оболочка из ПВХ-пластиката и защитной шланговой изоляции из выпрессованного полиэтилена. В маркировке АВБбШв вторая буква б означает «без подушки», т.е. нет защиты от механических повреждений лентами брони. Подробное описание, технические характеристики кабеля АВБбШв 4*4 АВБбШвнг, АВБбШвнг-LS АВБбШвнг(А), структура обозначения, вес, диаметр, мощность, нагрузка, маркировка и расшифровка обозначения указаны на нашем сайте eleyn, там же таблица для подбора сечения. Применение АВБбШв 4*4: Благодаря защитным свойствам брони алюминиевый кабель АВБбШв 4х4 разрешен к эксплуатации при наличии опасности механических повреждений (например, защищает от грызунов и ударов лопатой). Наиболее часто применяют кабель бронированный для прокладки в земле (в грунте). | 110 | rur | https://eleyn.ru/catalog/Kabel/kabel-bronirovannyy/kabel-avbshv/kabel-avbbshv-4x4/
Кабель АВБбШв 4х50 | Силовой алюминиевый бронированный кабель АВБбШв 4х50 ГОСТ изготовлен по ГосСтандарту. Кабель АВБбШв 4х50 – четырёхжильный, жилы одинакового диаметра сечением 50мм2, с дополнительной защитой. Алюминиевые жилы в ПВХ-изоляции защищены от механических воздействий бронёй – двумя стальными оцинкованными лентами. Наружная оболочка из ПВХ-пластиката и защитной шланговой изоляции из выпрессованного полиэтилена. В маркировке АВБбШв вторая буква б означает «без подушки», т.е. нет защиты от механических повреждений лентами брони. Подробное описание, технические характеристики кабеля АВБбШв 4*50 АВБбШвнг, АВБбШвнг-LS АВБбШвнг(А), структура обозначения, вес, диаметр, мощность, нагрузка, маркировка и расшифровка обозначения указаны на нашем сайте eleyn, там же таблица для подбора сечения. Применение АВБбШв 4*50: Благодаря защитным свойствам брони алюминиевый кабель АВБбШв 4х50 разрешен к эксплуатации при наличии опасности механических повреждений (например, защищает от грызунов и ударов лопатой). Наиболее часто применяют кабель бронированный для прокладки в земле (в грунте). | 490 | rur | https://eleyn.ru/catalog/Kabel/kabel-bronirovannyy/kabel-avbshv/kabel-avbbshv-4x50/
Кабель АВБбШв 4х6 | Силовой алюминиевый бронированный кабель АВБбШв 4х6 ГОСТ изготовлен по ГосСтандарту. Кабель АВБбШв 4х6 – четырёхжильный, жилы одинакового диаметра сечением 6мм2, с дополнительной защитой. Алюминиевые жилы в ПВХ-изоляции защищены от механических воздействий бронёй – двумя стальными оцинкованными лентами. Наружная оболочка из ПВХ-пластиката и защитной шланговой изоляции из выпрессованного полиэтилена. В маркировке АВБбШв вторая буква б означает «без подушки», т.е. нет защиты от механических повреждений лентами брони. Подробное описание, технические характеристики кабеля АВБбШв 4*6 АВБбШвнг, АВБбШвнг-LS АВБбШвнг(А), структура обозначения, вес, диаметр, мощность, нагрузка, маркировка и расшифровка обозначения указаны на нашем сайте eleyn, там же таблица для подбора сечения. Применение АВБбШв 4*6: Благодаря защитным свойствам брони алюминиевый кабель АВБбШв 4х6 разрешен к эксплуатации при наличии опасности механических повреждений (например, защищает от грызунов и ударов лопатой). Наиболее часто применяют кабель бронированный для прокладки в земле (в грунте). | 140 | rur | https://eleyn.ru/catalog/Kabel/kabel-bronirovannyy/kabel-avbshv/kabel-avbbshv-4x6/
Кабель АВБбШв 4х70 | Силовой алюминиевый бронированный кабель АВБбШв 4х70 ГОСТ изготовлен по ГосСтандарту. Кабель АВБбШв 4х70 – четырёхжильный, жилы одинакового диаметра сечением 70мм2, с дополнительной защитой. Алюминиевые жилы в ПВХ-изоляции защищены от механических воздействий бронёй – двумя стальными оцинкованными лентами. Наружная оболочка из ПВХ-пластиката и защитной шланговой изоляции из выпрессованного полиэтилена. В маркировке АВБбШв вторая буква б означает «без подушки», т.е. нет защиты от механических повреждений лентами брони. Подробное описание, технические характеристики кабеля АВБбШв 4*70 АВБбШвнг, АВБбШвнг-LS АВБбШвнг(А), структура обозначения, вес, диаметр, мощность, нагрузка, маркировка и расшифровка обозначения указаны на нашем сайте eleyn, там же таблица для подбора сечения. Применение АВБбШв 4*70: Благодаря защитным свойствам брони алюминиевый кабель АВБбШв 4х70 разрешен к эксплуатации при наличии опасности механических повреждений (например, защищает от грызунов и ударов лопатой). Наиболее часто применяют кабель бронированный для прокладки в земле (в грунте). | 620 | rur | https://eleyn.ru/catalog/Kabel/kabel-bronirovannyy/kabel-avbshv/kabel-avbbshv-4x70/
Кабель АВБбШв 4х95 | Силовой алюминиевый бронированный кабель АВБбШв 4х95 ГОСТ изготовлен по ГосСтандарту. Кабель АВБбШв 4х95 – четырёхжильный, жилы одинакового диаметра сечением 95мм2, с дополнительной защитой. Алюминиевые жилы в ПВХ-изоляции защищены от механических воздействий бронёй – двумя стальными оцинкованными лентами. Наружная оболочка из ПВХ-пластиката и защитной шланговой изоляции из выпрессованного полиэтилена. В маркировке АВБбШв вторая буква б означает «без подушки», т.е. нет защиты от механических повреждений лентами брони. Подробное описание, технические характеристики кабеля АВБбШв 4*95 АВБбШвнг, АВБбШвнг-LS АВБбШвнг(А), структура обозначения, вес, диаметр, мощность, нагрузка, маркировка и расшифровка обозначения указаны на нашем сайте eleyn, там же таблица для подбора сечения. Применение АВБбШв 4*95: Благодаря защитным свойствам брони алюминиевый кабель АВБбШв 4х95 разрешен к эксплуатации при наличии опасности механических повреждений (например, защищает от грызунов и ударов лопатой). Наиболее часто применяют кабель бронированный для прокладки в земле (в грунте). | 780 | rur | https://eleyn.ru/catalog/Kabel/kabel-bronirovannyy/kabel-avbshv/kabel-avbbshv-4x95/
Кабель АВБбШв 5х4 | Силовой алюминиевый бронированный кабель АВБбШв 5х4 ГОСТ изготовлен по ГосСтандарту. Кабель АВБбШв 5х4 – пятижильный, жилы одинакового диаметра сечением 4мм2, с дополнительной защитой. Алюминиевые жилы в ПВХ-изоляции защищены от механических воздействий бронёй – двумя стальными оцинкованными лентами. Наружная оболочка из ПВХ-пластиката и защитной шланговой изоляции из выпрессованного полиэтилена. В маркировке АВБбШв вторая буква б означает «без подушки», т.е. нет защиты от механических повреждений лентами брони. Подробное описание, технические характеристики кабеля АВБбШв 5*4 АВБбШвнг, АВБбШвнг-LS АВБбШвнг(А), структура обозначения, вес, диаметр, мощность, нагрузка, маркировка и расшифровка обозначения указаны на нашем сайте eleyn, там же таблица для подбора сечения. Применение АВБбШв 5*4: Благодаря защитным свойствам брони алюминиевый кабель АВБШв 5х4 разрешен к эксплуатации при наличии опасности механических повреждений (например, защищает от грызунов и ударов лопатой). Наиболее часто применяют кабель бронированный для прокладки в земле (в грунте). | 120 | rur | https://eleyn.ru/catalog/Kabel/kabel-bronirovannyy/kabel-avbshv/kabel-avbbshv-5x4/
Кабель АВБШв 4х10 | Силовой алюминиевый бронированный кабель АВБШв 4х10 ГОСТ изготовлен по ГосСтандарту. Кабель АВБШв 4х10 – четырёхжильный, жилы одинакового диаметра сечением 10мм2, с дополнительной защитой. Алюминиевые жилы в ПВХ-изоляции защищены от механических воздействий бронёй – двумя стальными оцинкованными лентами. Наружная оболочка из ПВХ-пластиката и защитной шланговой изоляции из выпрессованного полиэтилена. Подробное описание, технические характеристики кабеля АВБШв 4*10 АВБШвнг, АВБШвнг-LS АВБШвнг(А), структура обозначения, вес, диаметр, мощность, нагрузка, маркировка и расшифровка обозначения указаны на нашем сайте eleyn, там же таблица для подбора сечения. Применение АВБШв 4*10: Благодаря защитным свойствам брони алюминиевый кабель АВБШв 4х10 разрешен к эксплуатации при наличии опасности механических повреждений (например, защищает от грызунов и ударов лопатой). Наиболее часто применяют кабель бронированный для прокладки в земле (в грунте). | 165 | rur | https://eleyn.ru/catalog/Kabel/kabel-bronirovannyy/kabel-avbshv/kabel-avbshv-4x10/
Кабель АВБШв 4х120 | Силовой алюминиевый бронированный кабель АВБШв 4х120 ГОСТ изготовлен по ГосСтандарту. Кабель АВБШв 4х120 – четырёхжильный, жилы одинакового диаметра сечением 120мм2, с дополнительной защитой. Алюминиевые жилы в ПВХ-изоляции защищены от механических воздействий бронёй – двумя стальными оцинкованными лентами. Наружная оболочка из ПВХ-пластиката и защитной шланговой изоляции из выпрессованного полиэтилена. Подробное описание, технические характеристики кабеля АВБШв 4*120 АВБШвнг, АВБШвнг-LS АВБШвнг(А), структура обозначения, вес, диаметр, мощность, нагрузка, маркировка и расшифровка обозначения указаны на нашем сайте eleyn, там же таблица для подбора сечения. Применение АВБШв 4*120: Благодаря защитным свойствам брони алюминиевый кабель АВБШв 4х120 разрешен к эксплуатации при наличии опасности механических повреждений (например, защищает от грызунов и ударов лопатой). Наиболее часто применяют кабель бронированный для прокладки в земле (в грунте). | 770 | rur | https://eleyn.ru/catalog/Kabel/kabel-bronirovannyy/kabel-avbshv/kabel-avbshv-4x120/
Кабель АВБШв 4х150 | Силовой алюминиевый бронированный кабель АВБШв 4х150 ГОСТ изготовлен по ГосСтандарту. Кабель АВБШв 4х150 – четырёхжильный, жилы одинакового диаметра сечением 150мм2, с дополнительной защитой. Алюминиевые жилы в ПВХ-изоляции защищены от механических воздействий бронёй – двумя стальными оцинкованными лентами. Наружная оболочка из ПВХ-пластиката и защитной шланговой изоляции из выпрессованного полиэтилена. Подробное описание, технические характеристики кабеля АВБШв 4*150 АВБШвнг, АВБШвнг-LS АВБШвнг(А), структура обозначения, вес, диаметр, мощность, нагрузка, маркировка и расшифровка обозначения указаны на нашем сайте eleyn. Применение АВБШв 4*150: Благодаря защитным свойствам брони алюминиевый кабель АВБШв 4х150 разрешен к эксплуатации при наличии опасности механических повреждений (например, защищает от грызунов и ударов лопатой). Наиболее часто применяют кабель бронированный для прокладки в земле (в грунте). | 1100 | rur | https://eleyn.ru/catalog/Kabel/kabel-bronirovannyy/kabel-avbshv/kabel-avbshv-4x150/
Кабель АВБШв 4х16 | Силовой алюминиевый бронированный кабель АВБШв 4х16 ГОСТ изготовлен по ГосСтандарту. Кабель АВБШв 4х16 – четырёхжильный, жилы одинакового диаметра сечением 16мм2, с дополнительной защитой. Алюминиевые жилы в ПВХ-изоляции защищены от механических воздействий бронёй – двумя стальными оцинкованными лентами. Наружная оболочка из ПВХ-пластиката и защитной шланговой изоляции из выпрессованного полиэтилена. Подробное описание, технические характеристики кабеля АВБШв 4*16 АВБШвнг, АВБШвнг-LS АВБШвнг(А), структура обозначения, вес, диаметр, мощность, нагрузка, маркировка и расшифровка обозначения указаны на нашем сайте eleyn, там же таблица для подбора сечения. Применение АВБШв 4*16: Благодаря защитным свойствам брони алюминиевый кабель АВБШв 4х16 разрешен к эксплуатации при наличии опасности механических повреждений (например, защищает от грызунов и ударов лопатой). Наиболее часто применяют кабель бронированный для прокладки в земле (в грунте). | 200 | rur | https://eleyn.ru/catalog/Kabel/kabel-bronirovannyy/kabel-avbshv/kabel-avbshv-4x16/
Кабель АВБШв 4х185 | Силовой алюминиевый бронированный кабель АВБШв 4х185 ГОСТ изготовлен по ГосСтандарту. Кабель АВБШв 4х185 – четырёхжильный, жилы одинакового диаметра сечением 185мм2, с дополнительной защитой. Алюминиевые жилы в ПВХ-изоляции защищены от механических воздействий бронёй – двумя стальными оцинкованными лентами. Наружная оболочка из ПВХ-пластиката и защитной шланговой изоляции из выпрессованного полиэтилена. Подробное описание, технические характеристики кабеля АВБШв 4*185 АВБШвнг, АВБШвнг-LS АВБШвнг(А), структура обозначения, вес, диаметр, мощность, нагрузка, маркировка и расшифровка обозначения указаны на нашем сайте eleyn. Применение АВБШв 4*185: Благодаря защитным свойствам брони алюминиевый кабель АВБШв 4х185 разрешен к эксплуатации при наличии опасности механических повреждений (например, защищает от грызунов и ударов лопатой). Наиболее часто применяют кабель бронированный для прокладки в земле (в грунте). | 1400 | rur | https://eleyn.ru/catalog/Kabel/kabel-bronirovannyy/kabel-avbshv/kabel-avbshv-4x185/
Кабель АВБШв 4х240 | Силовой алюминиевый бронированный кабель АВБШв 4х240 ГОСТ изготовлен по ГосСтандарту. Кабель АВБШв 4х240 – четырёхжильный, жилы одинакового диаметра сечением 240мм2, с дополнительной защитой. Алюминиевые жилы в ПВХ-изоляции защищены от механических воздействий бронёй – двумя стальными оцинкованными лентами. Наружная оболочка из ПВХ-пластиката и защитной шланговой изоляции из выпрессованного полиэтилена. Подробное описание, технические характеристики кабеля АВБШв 4*240 АВБШвнг, АВБШвнг-LS АВБШвнг(А), структура обозначения, вес, диаметр, мощность, нагрузка, маркировка и расшифровка обозначения указаны на нашем сайте eleyn. Применение АВБШв 4*240: Благодаря защитным свойствам брони алюминиевый кабель АВБШв 4х240 разрешен к эксплуатации при наличии опасности механических повреждений (например, защищает от грызунов и ударов лопатой). Наиболее часто применяют кабель бронированный для прокладки в земле (в грунте). | 1670 | rur | https://eleyn.ru/catalog/Kabel/kabel-bronirovannyy/kabel-avbshv/kabel-avbshv-4x240/
Кабель АВБШв 4х25 | Силовой алюминиевый бронированный кабель АВБШв 4х25 ГОСТ изготовлен по ГосСтандарту. Кабель АВБШв 4х25 – четырёхжильный, жилы одинакового диаметра сечением 25мм2, с дополнительной защитой. Алюминиевые жилы в ПВХ-изоляции защищены от механических воздействий бронёй – двумя стальными оцинкованными лентами. Наружная оболочка из ПВХ-пластиката и защитной шланговой изоляции из выпрессованного полиэтилена. Подробное описание, технические характеристики кабеля АВБШв 4*25 АВБШвнг, АВБШвнг-LS АВБШвнг(А), структура обозначения, вес, диаметр, мощность, нагрузка, маркировка и расшифровка обозначения указаны на нашем сайте eleyn, там же таблица для подбора сечения. Применение АВБШв 4*25: Благодаря защитным свойствам брони алюминиевый кабель АВБШв 4х25 разрешен к эксплуатации при наличии опасности механических повреждений (например, защищает от грызунов и ударов лопатой). Наиболее часто применяют кабель бронированный для прокладки в земле (в грунте). | 270 | rur | https://eleyn.ru/catalog/Kabel/kabel-bronirovannyy/kabel-avbshv/kabel-avbshv-4x25/
Кабель АВБШв 4х35 | Силовой алюминиевый бронированный кабель АВБШв 4х35 ГОСТ изготовлен по ГосСтандарту. Кабель АВБШв 4х35 – четырёхжильный, жилы одинакового диаметра сечением 35мм2, с дополнительной защитой. Алюминиевые жилы в ПВХ-изоляции защищены от механических воздействий бронёй – двумя стальными оцинкованными лентами. Наружная оболочка из ПВХ-пластиката и защитной шланговой изоляции из выпрессованного полиэтилена. Подробное описание, технические характеристики кабеля АВБШв 4*35 АВБШвнг, АВБШвнг-LS АВБШвнг(А), структура обозначения, вес, диаметр, мощность, нагрузка, маркировка и расшифровка обозначения указаны на нашем сайте eleyn, там же таблица для подбора сечения. Применение АВБШв 4*35: Благодаря защитным свойствам брони алюминиевый кабель АВБШв 4х35 разрешен к эксплуатации при наличии опасности механических повреждений (например, защищает от грызунов и ударов лопатой). Наиболее часто применяют кабель бронированный для прокладки в земле (в грунте). | 370 | rur | https://eleyn.ru/catalog/Kabel/kabel-bronirovannyy/kabel-avbshv/kabel-avbshv-4x35/
Кабель АВБШв 4х4 | Силовой алюминиевый бронированный кабель АВБШв 4х4 ГОСТ изготовлен по ГосСтандарту. Кабель АВБШв 4х4 – четырёхжильный, жилы одинакового диаметра сечением 4мм2, с дополнительной защитой. Алюминиевые жилы в ПВХ-изоляции защищены от механических воздействий бронёй – двумя стальными оцинкованными лентами. Наружная оболочка из ПВХ-пластиката и защитной шланговой изоляции из выпрессованного полиэтилена. Подробное описание, технические характеристики кабеля АВБШв 4*4 АВБШвнг, АВБШвнг-LS АВБШвнг(А), структура обозначения, вес, диаметр, мощность, нагрузка, маркировка и расшифровка обозначения указаны на нашем сайте eleyn, там же таблица для подбора сечения. Применение АВБШв 4*4: Благодаря защитным свойствам брони алюминиевый кабель АВБШв 4х4 разрешен к эксплуатации при наличии опасности механических повреждений (например, защищает от грызунов и ударов лопатой). Наиболее часто применяют кабель бронированный для прокладки в земле (в грунте). | 110 | rur | https://eleyn.ru/catalog/Kabel/kabel-bronirovannyy/kabel-avbshv/kabel-avbshv-4x4/
Кабель АВБШв 4х50 | Силовой алюминиевый бронированный кабель АВБШв 4х50 ГОСТ изготовлен по ГосСтандарту. Кабель АВБШв 4х50 – четырёхжильный, жилы одинакового диаметра сечением 50мм2, с дополнительной защитой. Алюминиевые жилы в ПВХ-изоляции защищены от механических воздействий бронёй – двумя стальными оцинкованными лентами. Наружная оболочка из ПВХ-пластиката и защитной шланговой изоляции из выпрессованного полиэтилена. Подробное описание, технические характеристики кабеля АВБШв 4*50 АВБШвнг, АВБШвнг-LS АВБШвнг(А), структура обозначения, вес, диаметр, мощность, нагрузка, маркировка и расшифровка обозначения указаны на нашем сайте eleyn, там же таблица для подбора сечения. Применение АВБШв 4*50: Благодаря защитным свойствам брони алюминиевый кабель АВБШв 4х50 разрешен к эксплуатации при наличии опасности механических повреждений (например, защищает от грызунов и ударов лопатой). Наиболее часто применяют кабель бронированный для прокладки в земле (в грунте). | 490 | rur | https://eleyn.ru/catalog/Kabel/kabel-bronirovannyy/kabel-avbshv/kabel-avbshv-4x50/
Кабель АВБШв 4х6 | Силовой алюминиевый бронированный кабель АВБШв 4х6 ГОСТ изготовлен по ГосСтандарту. Кабель АВБШв 4х6 – четырёхжильный, жилы одинакового диаметра сечением 6мм2, с дополнительной защитой. Алюминиевые жилы в ПВХ-изоляции защищены от механических воздействий бронёй – двумя стальными оцинкованными лентами. Наружная оболочка из ПВХ-пластиката и защитной шланговой изоляции из выпрессованного полиэтилена. Подробное описание, технические характеристики кабеля АВБШв 4*6 АВБШвнг, АВБШвнг-LS АВБШвнг(А), структура обозначения, вес, диаметр, мощность, нагрузка, маркировка и расшифровка обозначения указаны на нашем сайте eleyn, там же таблица для подбора сечения. Применение АВБШв 4*6: Благодаря защитным свойствам брони алюминиевый кабель АВБШв 4х6 разрешен к эксплуатации при наличии опасности механических повреждений (например, защищает от грызунов и ударов лопатой). Наиболее часто применяют кабель бронированный для прокладки в земле (в грунте). | 140 | rur | https://eleyn.ru/catalog/Kabel/kabel-bronirovannyy/kabel-avbshv/kabel-avbshv-4x6/
Кабель АВБШв 4х70 | Силовой алюминиевый бронированный кабель АВБШв 4х70 ГОСТ изготовлен по ГосСтандарту. Кабель АВБШв 4х70 – четырёхжильный, жилы одинакового диаметра сечением 70мм2, с дополнительной защитой. Алюминиевые жилы в ПВХ-изоляции защищены от механических воздействий бронёй – двумя стальными оцинкованными лентами. Наружная оболочка из ПВХ-пластиката и защитной шланговой изоляции из выпрессованного полиэтилена. Подробное описание, технические характеристики кабеля АВБШв 4*70 АВБШвнг, АВБШвнг-LS АВБШвнг(А), структура обозначения, вес, диаметр, мощность, нагрузка, маркировка и расшифровка обозначения указаны на нашем сайте eleyn, там же таблица для подбора сечения. Применение АВБШв 4*70: Благодаря защитным свойствам брони алюминиевый кабель АВБШв 4х70 разрешен к эксплуатации при наличии опасности механических повреждений (например, защищает от грызунов и ударов лопатой). Наиболее часто применяют кабель бронированный для прокладки в земле (в грунте). | 620 | rur | https://eleyn.ru/catalog/Kabel/kabel-bronirovannyy/kabel-avbshv/kabel-avbshv-4x70/
Кабель АВБШв 4х95 | Силовой алюминиевый бронированный кабель АВБШв 4х95 ГОСТ изготовлен по ГосСтандарту. Кабель АВБШв 4х95 – четырёхжильный, жилы одинакового диаметра сечением 95мм2, с дополнительной защитой. Алюминиевые жилы в ПВХ-изоляции защищены от механических воздействий бронёй – двумя стальными оцинкованными лентами. Наружная оболочка из ПВХ-пластиката и защитной шланговой изоляции из выпрессованного полиэтилена. Подробное описание, технические характеристики кабеля АВБШв 4*95 АВБШвнг, АВБШвнг-LS АВБШвнг(А), структура обозначения, вес, диаметр, мощность, нагрузка, маркировка и расшифровка обозначения указаны на нашем сайте eleyn, там же таблица для подбора сечения. Применение АВБШв 4*95: Благодаря защитным свойствам брони алюминиевый кабель АВБШв 4х95 разрешен к эксплуатации при наличии опасности механических повреждений (например, защищает от грызунов и ударов лопатой). Наиболее часто применяют кабель бронированный для прокладки в земле (в грунте). | 780 | rur | https://eleyn.ru/catalog/Kabel/kabel-bronirovannyy/kabel-avbshv/kabel-avbshv-4x95/
Кабель АВБШв 5х10 | Силовой алюминиевый бронированный кабель АВБШв 5х10 ГОСТ изготовлен по ГосСтандарту. Кабель АВБШв 5х10 – пятижильный, жилы одинакового диаметра сечением 10мм2, с дополнительной защитой. Алюминиевые жилы в ПВХ-изоляции защищены от механических воздействий бронёй – двумя стальными оцинкованными лентами. Наружная оболочка из ПВХ-пластиката и защитной шланговой изоляции из выпрессованного полиэтилена. Подробное описание, технические характеристики кабеля АВБШв 5*10 АВБШвнг, АВБШвнг-LS АВБШвнг(А), структура обозначения, вес, диаметр, мощность, нагрузка, маркировка и расшифровка обозначения указаны на нашем сайте eleyn, там же таблица для подбора сечения. Применение АВБШв 5*10: Благодаря защитным свойствам брони алюминиевый кабель АВБШв 5х10 разрешен к эксплуатации при наличии опасности механических повреждений (например, защищает от грызунов и ударов лопатой). Наиболее часто применяют кабель бронированный для прокладки в земле (в грунте). | 210 | rur | https://eleyn.ru/catalog/Kabel/kabel-bronirovannyy/kabel-avbshv/kabel-avbshv-5x10/
Кабель АВБШв 5х120 | Силовой алюминиевый бронированный кабель АВБШв 5х120 ГОСТ изготовлен по ГосСтандарту. Кабель АВБШв 5х120 – пятижильный, жилы одинакового диаметра сечением 120мм2, с дополнительной защитой. Алюминиевые жилы в ПВХ-изоляции защищены от механических воздействий бронёй – двумя стальными оцинкованными лентами. Наружная оболочка из ПВХ-пластиката и защитной шланговой изоляции из выпрессованного полиэтилена. Подробное описание, технические характеристики кабеля АВБШв 5*120 АВБШвнг, АВБШвнг-LS АВБШвнг(А), структура обозначения, вес, диаметр, мощность, нагрузка, маркировка и расшифровка обозначения указаны на нашем сайте eleyn, там же таблица для подбора сечения. Применение АВБШв 5*120: Благодаря защитным свойствам брони алюминиевый кабель АВБШв 5х120 разрешен к эксплуатации при наличии опасности механических повреждений (например, защищает от грызунов и ударов лопатой). Наиболее часто применяют кабель бронированный для прокладки в земле (в грунте). | 1150 | rur | https://eleyn.ru/catalog/Kabel/kabel-bronirovannyy/kabel-avbshv/kabel-avbshv-5x120/
Кабель АВБШв 5х150 | Силовой алюминиевый бронированный кабель АВБШв 5х150 ГОСТ изготовлен по ГосСтандарту. Кабель АВБШв 5х150 – пятижильный, жилы одинакового диаметра сечением 150мм2, с дополнительной защитой. Алюминиевые жилы в ПВХ-изоляции защищены от механических воздействий бронёй – двумя стальными оцинкованными лентами. Наружная оболочка из ПВХ-пластиката и защитной шланговой изоляции из выпрессованного полиэтилена. Подробное описание, технические характеристики кабеля АВБШв 5*150 АВБШвнг, АВБШвнг-LS АВБШвнг(А), структура обозначения, вес, диаметр, мощность, нагрузка, маркировка и расшифровка обозначения указаны на нашем сайте eleyn. Применение АВБШв 5*150: Благодаря защитным свойствам брони алюминиевый кабель АВБШв 5х150 разрешен к эксплуатации при наличии опасности механических повреждений (например, защищает от грызунов и ударов лопатой). Наиболее часто применяют кабель бронированный для прокладки в земле (в грунте). | 1440 | rur | https://eleyn.ru/catalog/Kabel/kabel-bronirovannyy/kabel-avbshv/kabel-avbshv-5x150/
Кабель АВБШв 5х16 | Силовой алюминиевый бронированный кабель АВБШв 5х16 ГОСТ изготовлен по ГосСтандарту. Кабель АВБШв 5х16 – пятижильный, жилы одинакового диаметра сечением 16мм2, с дополнительной защитой. Алюминиевые жилы в ПВХ-изоляции защищены от механических воздействий бронёй – двумя стальными оцинкованными лентами. Наружная оболочка из ПВХ-пластиката и защитной шланговой изоляции из выпрессованного полиэтилена. Подробное описание, технические характеристики кабеля АВБШв 5*16 АВБШвнг, АВБШвнг-LS АВБШвнг(А), структура обозначения, вес, диаметр, мощность, нагрузка, маркировка и расшифровка обозначения указаны на нашем сайте eleyn, там же таблица для подбора сечения. Применение АВБШв 5*16: Благодаря защитным свойствам брони алюминиевый кабель АВБШв 5х16 разрешен к эксплуатации при наличии опасности механических повреждений (например, защищает от грызунов и ударов лопатой). Наиболее часто применяют кабель бронированный для прокладки в земле (в грунте). | 230 | rur | https://eleyn.ru/catalog/Kabel/kabel-bronirovannyy/kabel-avbshv/kabel-avbshv-5x16/
Кабель АВБШв 5х185 | Силовой алюминиевый бронированный кабель АВБШв 5х185 ГОСТ изготовлен по ГосСтандарту. Кабель АВБШв 5х185 – пятижильный, жилы одинакового диаметра сечением 185мм2, с дополнительной защитой. Алюминиевые жилы в ПВХ-изоляции защищены от механических воздействий бронёй – двумя стальными оцинкованными лентами. Наружная оболочка из ПВХ-пластиката и защитной шланговой изоляции из выпрессованного полиэтилена. Подробное описание, технические характеристики кабеля АВБШв 5*185 АВБШвнг, АВБШвнг-LS АВБШвнг(А), структура обозначения, вес, диаметр, мощность, нагрузка, маркировка и расшифровка обозначения указаны на нашем сайте eleyn. Применение АВБШв 5*185: Благодаря защитным свойствам брони алюминиевый кабель АВБШв 5х185 разрешен к эксплуатации при наличии опасности механических повреждений (например, защищает от грызунов и ударов лопатой). Наиболее часто применяют кабель бронированный для прокладки в земле (в грунте). | 1900 | rur | https://eleyn.ru/catalog/Kabel/kabel-bronirovannyy/kabel-avbshv/kabel-avbshv-5x185/
Кабель АВБШв 5х240 | Силовой алюминиевый бронированный кабель АВБШв 5х240 ГОСТ изготовлен по ГосСтандарту. Кабель АВБШв 5х240 – пятижильный, жилы одинакового диаметра сечением 240мм2, с дополнительной защитой. Алюминиевые жилы в ПВХ-изоляции защищены от механических воздействий бронёй – двумя стальными оцинкованными лентами. Наружная оболочка из ПВХ-пластиката и защитной шланговой изоляции из выпрессованного полиэтилена. Подробное описание, технические характеристики кабеля АВБШв 5*240 АВБШвнг, АВБШвнг-LS АВБШвнг(А), структура обозначения, вес, диаметр, мощность, нагрузка, маркировка и расшифровка обозначения указаны на нашем сайте eleyn. Применение АВБШв 5*240: Благодаря защитным свойствам брони алюминиевый кабель АВБШв 5х240 разрешен к эксплуатации при наличии опасности механических повреждений (например, защищает от грызунов и ударов лопатой). Наиболее часто применяют кабель бронированный для прокладки в земле (в грунте). | 2250 | rur | https://eleyn.ru/catalog/Kabel/kabel-bronirovannyy/kabel-avbshv/kabel-avbshv-5x240/
Кабель АВБШв 5х25 | Силовой алюминиевый бронированный кабель АВБШв 5х25 ГОСТ изготовлен по ГосСтандарту. Кабель АВБШв 5х25 – пятижильный, жилы одинакового диаметра сечением 25мм2, с дополнительной защитой. Алюминиевые жилы в ПВХ-изоляции защищены от механических воздействий бронёй – двумя стальными оцинкованными лентами. Наружная оболочка из ПВХ-пластиката и защитной шланговой изоляции из выпрессованного полиэтилена. Подробное описание, технические характеристики кабеля АВБШв 5*25 АВБШвнг, АВБШвнг-LS АВБШвнг(А), структура обозначения, вес, диаметр, мощность, нагрузка, маркировка и расшифровка обозначения указаны на нашем сайте eleyn, там же таблица для подбора сечения. Применение АВБШв 5*25: Благодаря защитным свойствам брони алюминиевый кабель АВБШв 5х25 разрешен к эксплуатации при наличии опасности механических повреждений (например, защищает от грызунов и ударов лопатой). Наиболее часто применяют кабель бронированный для прокладки в земле (в грунте). | 380 | rur | https://eleyn.ru/catalog/Kabel/kabel-bronirovannyy/kabel-avbshv/kabel-avbshv-5x25/
Кабель АВБШв 5х35 | Силовой алюминиевый бронированный кабель АВБШв 5х35 ГОСТ изготовлен по ГосСтандарту. Кабель АВБШв 5х35 – пятижильный, жилы одинакового диаметра сечением 35мм2, с дополнительной защитой. Алюминиевые жилы в ПВХ-изоляции защищены от механических воздействий бронёй – двумя стальными оцинкованными лентами. Наружная оболочка из ПВХ-пластиката и защитной шланговой изоляции из выпрессованного полиэтилена. Подробное описание, технические характеристики кабеля АВБШв 5*35 АВБШвнг, АВБШвнг-LS АВБШвнг(А), структура обозначения, вес, диаметр, мощность, нагрузка, маркировка и расшифровка обозначения указаны на нашем сайте eleyn, там же таблица для подбора сечения. Применение АВБШв 5*35: Благодаря защитным свойствам брони алюминиевый кабель АВБШв 5х35 разрешен к эксплуатации при наличии опасности механических повреждений (например, защищает от грызунов и ударов лопатой). Наиболее часто применяют кабель бронированный для прокладки в земле (в грунте). | 460 | rur | https://eleyn.ru/catalog/Kabel/kabel-bronirovannyy/kabel-avbshv/kabel-avbshv-5x35/
Кабель АВБШв 5х4 | Силовой алюминиевый бронированный кабель АВБШв 5х4 ГОСТ изготовлен по ГосСтандарту. Кабель АВБШв 5х4 – пятижильный, жилы одинакового диаметра сечением 4мм2, с дополнительной защитой. Алюминиевые жилы в ПВХ-изоляции защищены от механических воздействий бронёй – двумя стальными оцинкованными лентами. Наружная оболочка из ПВХ-пластиката и защитной шланговой изоляции из выпрессованного полиэтилена. Подробное описание, технические характеристики кабеля АВБШв 5*4 АВБШвнг, АВБШвнг-LS АВБШвнг(А), структура обозначения, вес, диаметр, мощность, нагрузка, маркировка и расшифровка обозначения указаны на нашем сайте eleyn, там же таблица для подбора сечения. Применение АВБШв 5*4: Благодаря защитным свойствам брони алюминиевый кабель АВБШв 5х4 разрешен к эксплуатации при наличии опасности механических повреждений (например, защищает от грызунов и ударов лопатой). Наиболее часто применяют кабель бронированный для прокладки в земле (в грунте). | 120 | rur | https://eleyn.ru/catalog/Kabel/kabel-bronirovannyy/kabel-avbshv/kabel-avbshv-5x4/
Кабель АВБШв 5х50 | Силовой алюминиевый бронированный кабель АВБШв 5х50 ГОСТ изготовлен по ГосСтандарту. Кабель АВБШв 5х50 – пятижильный, жилы одинакового диаметра сечением 50мм2, с дополнительной защитой. Алюминиевые жилы в ПВХ-изоляции защищены от механических воздействий бронёй – двумя стальными оцинкованными лентами. Наружная оболочка из ПВХ-пластиката и защитной шланговой изоляции из выпрессованного полиэтилена. Подробное описание, технические характеристики кабеля АВБШв 5*50 АВБШвнг, АВБШвнг-LS АВБШвнг(А), структура обозначения, вес, диаметр, мощность, нагрузка, маркировка и расшифровка обозначения указаны на нашем сайте eleyn, там же таблица для подбора сечения. Применение АВБШв 5*50: Благодаря защитным свойствам брони алюминиевый кабель АВБШв 5х50 разрешен к эксплуатации при наличии опасности механических повреждений (например, защищает от грызунов и ударов лопатой). Наиболее часто применяют кабель бронированный для прокладки в земле (в грунте). | 550 | rur | https://eleyn.ru/catalog/Kabel/kabel-bronirovannyy/kabel-avbshv/kabel-avbshv-5x50/
Кабель АВБШв 5х6 | Силовой алюминиевый бронированный кабель АВБШв 5х6 ГОСТ изготовлен по ГосСтандарту. Кабель АВБШв 5х6 – пятижильный, жилы одинакового диаметра сечением 6мм2, с дополнительной защитой. Алюминиевые жилы в ПВХ-изоляции защищены от механических воздействий бронёй – двумя стальными оцинкованными лентами. Наружная оболочка из ПВХ-пластиката и защитной шланговой изоляции из выпрессованного полиэтилена. Подробное описание, технические характеристики кабеля АВБШв 5*6 АВБШвнг, АВБШвнг-LS АВБШвнг(А), структура обозначения, вес, диаметр, мощность, нагрузка, маркировка и расшифровка обозначения указаны на нашем сайте eleyn, там же таблица для подбора сечения. Применение АВБШв 5*6: Благодаря защитным свойствам брони алюминиевый кабель АВБШв 5х6 разрешен к эксплуатации при наличии опасности механических повреждений (например, защищает от грызунов и ударов лопатой). Наиболее часто применяют кабель бронированный для прокладки в земле (в грунте). | 150 | rur | https://eleyn.ru/catalog/Kabel/kabel-bronirovannyy/kabel-avbshv/kabel-avbshv-5x6/
Кабель АВБШв 5х70 | Силовой алюминиевый бронированный кабель АВБШв 5х70 ГОСТ изготовлен по ГосСтандарту. Кабель АВБШв 5х70 – пятижильный, жилы одинакового диаметра сечением 70мм2, с дополнительной защитой. Алюминиевые жилы в ПВХ-изоляции защищены от механических воздействий бронёй – двумя стальными оцинкованными лентами. Наружная оболочка из ПВХ-пластиката и защитной шланговой изоляции из выпрессованного полиэтилена. Подробное описание, технические характеристики кабеля АВБШв 5*70 АВБШвнг, АВБШвнг-LS АВБШвнг(А), структура обозначения, вес, диаметр, мощность, нагрузка, маркировка и расшифровка обозначения указаны на нашем сайте eleyn, там же таблица для подбора сечения. Применение АВБШв 5*70: Благодаря защитным свойствам брони алюминиевый кабель АВБШв 5х70 разрешен к эксплуатации при наличии опасности механических повреждений (например, защищает от грызунов и ударов лопатой). Наиболее часто применяют кабель бронированный для прокладки в земле (в грунте). | 770 | rur | https://eleyn.ru/catalog/Kabel/kabel-bronirovannyy/kabel-avbshv/kabel-avbshv-5x70/
Кабель АВБШв 5х95 | Силовой алюминиевый бронированный кабель АВБШв 5х95 ГОСТ изготовлен по ГосСтандарту. Кабель АВБШв 5х95 – пятижильный, жилы одинакового диаметра сечением 95мм2, с дополнительной защитой. Алюминиевые жилы в ПВХ-изоляции защищены от механических воздействий бронёй – двумя стальными оцинкованными лентами. Наружная оболочка из ПВХ-пластиката и защитной шланговой изоляции из выпрессованного полиэтилена. Подробное описание, технические характеристики кабеля АВБШв 5*95 АВБШвнг, АВБШвнг-LS АВБШвнг(А), структура обозначения, вес, диаметр, мощность, нагрузка, маркировка и расшифровка обозначения указаны на нашем сайте eleyn, там же таблица для подбора сечения. Применение АВБШв 5*95: Благодаря защитным свойствам брони алюминиевый кабель АВБШв 5х95 разрешен к эксплуатации при наличии опасности механических повреждений (например, защищает от грызунов и ударов лопатой). Наиболее часто применяют кабель бронированный для прокладки в земле (в грунте). | 1000 | rur | https://eleyn.ru/catalog/Kabel/kabel-bronirovannyy/kabel-avbshv/kabel-avbshv-5x95/
Кабель АВБШв бронированный | Силовой медный бронированный кабель АВБШв ГОСТ изготовлен по ГосСтандарту. Кабель АВБШв бронированный, алюминиевые жилы в ПВХ-изоляции защищены от механических воздействий бронёй – двумя стальными оцинкованными лентами. Наружная оболочка из ПВХ-пластиката и защитной шланговой изоляции из выпрессованного полиэтилена. Подробное описание, технические характеристики кабеля АВБШВ АВБбШВ АВБШвнг(А)-LS, структура обозначения, вес, диаметр, мощность, нагрузка, маркировка и расшифровка обозначения указаны на нашем сайте eleyn, там же таблица для подбора сечения. Применение АВБШв: Благодаря защитным свойствам бронированный кабель с алюминиевыми жилами АВБШв разрешен к эксплуатации при наличии опасности механических повреждений (например, защищает от грызунов и ударов лопатой). Наиболее часто применяют кабель бронированный для прокладки в земле (в грунте). | 50 | rur | https://eleyn.ru/catalog/Kabel/kabel-bronirovannyy/kabel-avbshv/kabel-avbshv-bronirovannyy/
Кабель АВБШвнг(А)-LS | Силовой алюминиевый бронированный кабель АВБШвнг(А)-LS изготовлен по ГОСТу. Кабель АВБШвнг(А)-LS имеет дополнительную защиту. Алюминиевые жилы в ПВХ-изоляции защищены от механических воздействий бронёй – двумя стальными оцинкованными лентами. Наружная оболочка из ПВХ-пластиката и защитной шланговой изоляции из выпрессованного полиэтилена. Буква (А) в маркировке означает, что кабель не распространяет горение при прокладке в пучках. Подробное описание, технические характеристики кабеля АВБШв, АВБШвнг, АВБШвнг-LS АВБШвнг(А), структура обозначения, вес, диаметр, мощность, нагрузка, маркировка и расшифровка обозначения указаны на нашем сайте eleyn. Применение кабеля АВБШвнг(А)-LS: Благодаря защитным свойствам брони алюминиевый кабель АВБШвнг(А)-LS разрешен к эксплуатации при наличии опасности механических повреждений (например, защищает от грызунов и ударов лопатой). Наиболее часто применяют кабель бронированный для прокладки в земле. | 80 | rur | https://eleyn.ru/catalog/Kabel/kabel-bronirovannyy/kabel-avbshv/kabel-avbshvng-a-ls/
Кабель АВБШвнг-LS | Силовой алюминиевый бронированный кабель АВБШвнг-LS ГОСТ изготовлен по ГосСтандарту. Кабель АВБШвнг-LS пониженной негорючести и низким газо и дымовыделением с дополнительной защитой. Алюминиевые жилы в ПВХ-изоляции защищены от механических воздействий бронёй – двумя стальными оцинкованными лентами. Наружная оболочка из ПВХ-пластиката и защитной шланговой изоляции из выпрессованного полиэтилена. Подробное описание, технические характеристики кабеля АВБШв, АВБШвнг, АВБШвнг-LS АВБШвнг(А), структура обозначения, вес, диаметр, мощность, нагрузка, маркировка и расшифровка обозначения указаны на нашем сайте eleyn. Применение АВБШвнг-LS: Благодаря защитным свойствам брони алюминиевый кабель АВБШвнг-LS разрешен к эксплуатации при наличии опасности механических повреждений (например, защищает от грызунов и ударов лопатой). Наиболее часто применяют кабель бронированный для прокладки в земле (в грунте). | 80 | rur | https://eleyn.ru/catalog/Kabel/kabel-bronirovannyy/kabel-avbshv/kabel-avbshvng-ls/
Кабель АВВГ 2х10 | Силовой алюминиевый кабель АВВГ 2х10 ГОСТ в плоском или круглом исполнении изготовлен по ГосСтандарту. Изоляция алюминиевых жил и внешняя оболочка выполнены из ПВХ-пластиката. Кабель АВВГ 2*10 – двухжильный, жилы одинакового диаметра сечением 10мм2. Кабель АВВГ АВВГ-П АВВГ-Пнг-LS АВВГнг(А)-LS АВВГ нг-LS 2х10 долговечен (срок службы 30 лет) и универсален в использовании – его прокладывают на открытом воздухе, в сухих и влажных помещениях. Применяется в качестве стационарной электропроводки в частных домах, квартирах, распределительных устройствах, в промышленных объектах, цехах. Подробное описание, структура обозначения, технические характеристики, вес, диаметр, мощность, нагрузка, маркировка и расшифровка обозначения указаны в разделе Характеристики на нашем официальном сайте eleyn. | 43 | rur | https://eleyn.ru/catalog/Kabel/kabel-avvg/kabel-avvg-2x10/
Кабель АВВГ 2х16 | Силовой алюминиевый кабель АВВГ 2х16 ГОСТ в плоском или круглом исполнении изготовлен по ГосСтандарту. Изоляция алюминиевых жил и внешняя оболочка выполнены из ПВХ-пластиката. Кабель АВВГ 2*16 – двухжильный, жилы одинакового диаметра сечением 16мм2. Кабель АВВГ АВВГ-П АВВГ-Пнг-LS АВВГнг(А)-LS АВВГ нг-LS 2х16 долговечен (срок службы 30 лет) и универсален в использовании – его прокладывают на открытом воздухе, в сухих и влажных помещениях. Применяется в качестве стационарной электропроводки в частных домах, квартирах, распределительных устройствах, в промышленных объектах, цехах. Подробное описание, структура обозначения, технические характеристики, вес, диаметр, мощность, нагрузка, маркировка и расшифровка обозначения указаны в разделе Характеристики на нашем официальном сайте eleyn. | 130 | rur | https://eleyn.ru/catalog/Kabel/kabel-avvg/kabel-avvg-2x16/
Кабель АВВГ 2х2. 5 | Силовой алюминиевый кабель АВВГ 2х2,5 ГОСТ в плоском или круглом исполнении изготовлен по ГосСтандарту. Изоляция алюминиевых жил и внешняя оболочка выполнены из ПВХ-пластиката. Кабель АВВГ 2*2,5 – двухжильный, жилы одинакового диаметра сечением 2.5 мм2. Кабель АВВГ АВВГ-П АВВГ-Пнг-LS АВВГнг(А)-LS АВВГ нг-LS 2х2.5 долговечен (срок службы 30 лет) и универсален в использовании – его прокладывают на открытом воздухе, в сухих и влажных помещениях. Применяется в качестве стационарной электропроводки в частных домах, квартирах, распределительных устройствах, в промышленных объектах, цехах. Подробное описание, структура обозначения, технические характеристики, вес, диаметр, мощность, нагрузка, маркировка и расшифровка обозначения указаны в разделе Характеристики на нашем официальном сайте eleyn. | 18 | rur | https://eleyn.ru/catalog/Kabel/kabel-avvg/kabel-avvg-2x2.5/
Кабель АВВГ 2х4 | Силовой алюминиевый кабель АВВГ 2х4 ГОСТ в плоском или круглом исполнении изготовлен по ГосСтандарту. Изоляция алюминиевых жил и внешняя оболочка выполнены из ПВХ-пластиката. Кабель АВВГ 2*4 – двухжильный, жилы одинакового диаметра сечением 4 мм2. Кабель АВВГ АВВГ-П АВВГ-Пнг-LS АВВГнг(А)-LS АВВГ нг-LS 2х4 долговечен (срок службы 30 лет) и универсален в использовании – его прокладывают на открытом воздухе, в сухих и влажных помещениях. Применяется в качестве стационарной электропроводки в частных домах, квартирах, распределительных устройствах, в промышленных объектах, цехах. Подробное описание, структура обозначения, технические характеристики, вес, диаметр, мощность, нагрузка, маркировка и расшифровка обозначения указаны в разделе Характеристики на нашем официальном сайте eleyn. | 22 | rur | https://eleyn.ru/catalog/Kabel/kabel-avvg/kabel-avvg-2x4/
Кабель АВВГ 2х6 | Силовой алюминиевый кабель АВВГ 2х6 ГОСТ в плоском или круглом исполнении изготовлен по ГосСтандарту. Изоляция алюминиевых жил и внешняя оболочка выполнены из ПВХ-пластиката. Кабель АВВГ 2*6 – двухжильный, жилы одинакового диаметра сечением 6мм2. Кабель АВВГ АВВГ-П АВВГ-Пнг-LS АВВГнг(А)-LS АВВГ нг-LS 2х6 долговечен (срок службы 30 лет) и универсален в использовании – его прокладывают на открытом воздухе, в сухих и влажных помещениях. Применяется в качестве стационарной электропроводки в частных домах, квартирах, распределительных устройствах, в промышленных объектах, цехах. Подробное описание, структура обозначения, технические характеристики, вес, диаметр, мощность, нагрузка, маркировка и расшифровка обозначения указаны в разделе Характеристики на нашем официальном сайте eleyn. | 28 | rur | https://eleyn.ru/catalog/Kabel/kabel-avvg/kabel-avvg-2x6/
Кабель АВВГ 3х10 | Силовой алюминиевый кабель АВВГ 3х10ГОСТ в плоском или круглом исполнении изготовлен по ГосСтандарту. Изоляция алюминиевых жил и внешняя оболочка выполнены из ПВХ-пластиката. Кабель АВВГ 3*10 – трехжильный, жилы одинакового диаметра сечением 10мм2. Кабель АВВГ АВВГ-П АВВГ-Пнг-LS АВВГнг(А)-LS АВВГ нг-LS 3х10 долговечен (срок службы 30 лет) и универсален в использовании – его прокладывают на открытом воздухе, в сухих и влажных помещениях. Применяется в качестве стационарной электропроводки в частных домах, квартирах, распределительных устройствах, в промышленных объектах, цехах. Подробное описание, структура обозначения, технические характеристики, вес, диаметр, мощность, нагрузка, маркировка и расшифровка обозначения указаны в разделе Характеристики на нашем официальном сайте eleyn. | 100 | rur | https://eleyn.ru/catalog/Kabel/kabel-avvg/kabel-avvg-3x10/
Кабель АВВГ 3х2. 5 | Силовой алюминиевый кабель АВВГ 3х2,5 ГОСТ в плоском или круглом исполнении изготовлен по ГосСтандарту. Изоляция алюминиевых жил и внешняя оболочка выполнены из ПВХ-пластиката. Кабель АВВГ 3*2,5 – трехжильный, жилы одинакового диаметра сечением 2.5мм2. Кабель АВВГ АВВГ-П АВВГ-Пнг-LS АВВГнг(А)-LS АВВГ нг-LS 3х2.5 долговечен (срок службы 30 лет) и универсален в использовании – его прокладывают на открытом воздухе, в сухих и влажных помещениях. Применяется в качестве стационарной электропроводки в частных домах, квартирах, распределительных устройствах, в промышленных объектах, цехах. Подробное описание, структура обозначения, технические характеристики, вес, диаметр, мощность, нагрузка, маркировка и расшифровка обозначения указаны в разделе Характеристики на нашем официальном сайте eleyn. | 23 | rur | https://eleyn.ru/catalog/Kabel/kabel-avvg/kabel-avvg-3x2.5/
Кабель АВВГ 3х4 | Силовой алюминиевый кабель АВВГ 3х4 ГОСТ в плоском или круглом исполнении изготовлен по ГосСтандарту. Изоляция алюминиевых жил и внешняя оболочка выполнены из ПВХ-пластиката. Кабель АВВГ 3*4 – трехжильный, жилы одинакового диаметра сечением 4мм2. Кабель АВВГ АВВГ-П АВВГ-Пнг-LS АВВГнг(А)-LS АВВГ нг-LS 3х4 долговечен (срок службы 30 лет) и универсален в использовании – его прокладывают на открытом воздухе, в сухих и влажных помещениях. Применяется в качестве стационарной электропроводки в частных домах, квартирах, распределительных устройствах, в промышленных объектах, цехах. Подробное описание, структура обозначения, технические характеристики, вес, диаметр, мощность, нагрузка, маркировка и расшифровка обозначения указаны в разделе Характеристики на нашем официальном сайте eleyn. | 32 | rur | https://eleyn.ru/catalog/Kabel/kabel-avvg/kabel-avvg-3x4/
Кабель АВВГ 3х6 | Силовой алюминиевый кабель АВВГ 3х6 ГОСТ в плоском или круглом исполнении изготовлен по ГосСтандарту. Изоляция алюминиевых жил и внешняя оболочка выполнены из ПВХ-пластиката. Кабель АВВГ 3*6 – трехжильный, жилы одинакового диаметра сечением 6мм2. Кабель АВВГ АВВГ-П АВВГ-Пнг-LS АВВГнг(А)-LS АВВГ нг-LS 3х6 долговечен (срок службы 30 лет) и универсален в использовании – его прокладывают на открытом воздухе, в сухих и влажных помещениях. Применяется в качестве стационарной электропроводки в частных домах, квартирах, распределительных устройствах, в промышленных объектах, цехах. Подробное описание, структура обозначения, технические характеристики, вес, диаметр, мощность, нагрузка, маркировка и расшифровка обозначения указаны в разделе Характеристики на нашем официальном сайте eleyn. | 46 | rur | https://eleyn.ru/catalog/Kabel/kabel-avvg/kabel-avvg-3x6/
Кабель АВВГ 4х10 | Силовой алюминиевый кабель АВВГ 4х10 ГОСТ в круглом исполнении изготовлен по ГосСтандарту. Изоляция алюминиевых жил и внешняя оболочка выполнены из ПВХ-пластиката. Кабель АВВГ 4*10 – четырехжильный, жилы одинакового диаметра сечением 10мм2. Кабель АВВГ АВВГ-П АВВГ-нг-LS АВВГнг(А)-LS АВВГнг-LS 4х10 долговечен (срок службы 30 лет) и универсален в использовании – его прокладывают на открытом воздухе, в сухих и влажных помещениях. Применяется в качестве стационарной электропроводки в частных домах, квартирах, распределительных устройствах, в промышленных объектах, цехах. Подробное описание, структура обозначения, технические характеристики, вес, диаметр, мощность, нагрузка, маркировка и расшифровка обозначения указаны в разделе Характеристики на нашем официальном сайте eleyn. | 105 | rur | https://eleyn.ru/catalog/Kabel/kabel-avvg/kabel-avvg-4x10/
Кабель АВВГ 4х120 | Силовой алюминиевый кабель АВВГ 4х120 ГОСТ в круглом исполнении изготовлен по ГосСтандарту. Изоляция алюминиевых жил и внешняя оболочка выполнены из ПВХ-пластиката. Кабель АВВГ 4*120 – четырехжильный, жилы одинакового диаметра сечением 120мм2. Кабель АВВГ АВВГ-П АВВГ-нг-LS АВВГнг(А)-LS АВВГнг-LS 4х120 долговечен (срок службы 30 лет) и универсален в использовании – его прокладывают на открытом воздухе, в сухих и влажных помещениях. Применяется в качестве стационарной электропроводки в частных домах, квартирах, распределительных устройствах, в промышленных объектах, цехах. Подробное описание, структура обозначения, технические характеристики, вес, диаметр, мощность, нагрузка, маркировка и расшифровка обозначения указаны в разделе Характеристики на нашем официальном сайте eleyn. | 700 | rur | https://eleyn.ru/catalog/Kabel/kabel-avvg/kabel-avvg-4x120/
Кабель АВВГ 4х150 | Силовой алюминиевый кабель АВВГ 4х150 ГОСТ в круглом исполнении изготовлен по ГосСтандарту. Изоляция алюминиевых жил и внешняя оболочка выполнены из ПВХ-пластиката. Кабель АВВГ 4*150 – четырехжильный, жилы одинакового диаметра сечением 150мм2. Кабель АВВГ АВВГ-П АВВГ-нг-LS АВВГнг(А)-LS АВВГнг-LS 4х150 долговечен (срок службы 30 лет) и универсален в использовании – его прокладывают на открытом воздухе, в сухих и влажных помещениях. Применяется в качестве стационарной электропроводки в частных домах, квартирах, распределительных устройствах, в промышленных объектах, цехах. Подробное описание, структура обозначения, технические характеристики, вес, диаметр, мощность, нагрузка, маркировка и расшифровка обозначения указаны в разделе Характеристики на нашем официальном сайте eleyn. | 790 | rur | https://eleyn.ru/catalog/Kabel/kabel-avvg/kabel-avvg-4x150/
Кабель АВВГ 4х16 | Силовой алюминиевый кабель АВВГ 4х16 ГОСТ в круглом исполнении изготовлен по ГосСтандарту. Изоляция алюминиевых жил и внешняя оболочка выполнены из ПВХ-пластиката. Кабель АВВГ 4*16 – четырехжильный, жилы одинакового диаметра сечением 16мм2. Кабель АВВГ АВВГ-П АВВГ-нг-LS АВВГнг(А)-LS АВВГнг-LS 4х16 долговечен (срок службы 30 лет) и универсален в использовании – его прокладывают на открытом воздухе, в сухих и влажных помещениях. Применяется в качестве стационарной электропроводки в частных домах, квартирах, распределительных устройствах, в промышленных объектах, цехах. Подробное описание, структура обозначения, технические характеристики, вес, диаметр, мощность, нагрузка, маркировка и расшифровка обозначения указаны в разделе Характеристики на нашем официальном сайте eleyn. | 150 | rur | https://eleyn.ru/catalog/Kabel/kabel-avvg/kabel-avvg-4x16/
Кабель АВВГ 4х185 | Силовой алюминиевый кабель АВВГ 4х185 ГОСТ в круглом исполнении изготовлен по ГосСтандарту. Изоляция алюминиевых жил и внешняя оболочка выполнены из ПВХ-пластиката. Кабель АВВГ 4*185 – четырехжильный, жилы одинакового диаметра сечением 185мм2. Кабель АВВГ АВВГ-П АВВГ-нг-LS АВВГнг(А)-LS АВВГнг-LS 4х185 долговечен (срок службы 30 лет) и универсален в использовании – его прокладывают на открытом воздухе, в сухих и влажных помещениях. Применяется в качестве стационарной электропроводки в частных домах, квартирах, распределительных устройствах, в промышленных объектах, цехах. Подробное описание, структура обозначения, технические характеристики, вес, диаметр, мощность, нагрузка, маркировка и расшифровка обозначения указаны в разделе Характеристики на нашем официальном сайте eleyn. | 1050 | rur | https://eleyn.ru/catalog/Kabel/kabel-avvg/kabel-avvg-4x185/
Кабель АВВГ 4х2. 5 | Силовой алюминиевый кабель АВВГ 4х2,5 ГОСТ в круглом исполнении изготовлен по ГосСтандарту. Изоляция алюминиевых жил и внешняя оболочка выполнены из ПВХ-пластиката. Кабель АВВГ 4*2,5 – четырехжильный, жилы одинакового диаметра сечением 2.5мм2. Кабель АВВГ АВВГ-П АВВГ-нг-LS АВВГнг(А)-LS АВВГнг-LS 4х2.5 долговечен (срок службы 30 лет) и универсален в использовании – его прокладывают на открытом воздухе, в сухих и влажных помещениях. Применяется в качестве стационарной электропроводки в частных домах, квартирах, распределительных устройствах, в промышленных объектах, цехах. Подробное описание, структура обозначения, технические характеристики, вес, диаметр, мощность, нагрузка, маркировка и расшифровка обозначения указаны в разделе Характеристики на нашем официальном сайте eleyn. | 45 | rur | https://eleyn.ru/catalog/Kabel/kabel-avvg/kabel-avvg-4x2.5/
Кабель АВВГ 4х240 | Силовой алюминиевый кабель АВВГ 4х240 ГОСТ в круглом исполнении изготовлен по ГосСтандарту. Изоляция алюминиевых жил и внешняя оболочка выполнены из ПВХ-пластиката. Кабель АВВГ 4*240 – четырехжильный, жилы одинакового диаметра сечением 240мм2. Кабель АВВГ АВВГ-П АВВГ-нг-LS АВВГнг(А)-LS АВВГнг-LS 4х240 долговечен (срок службы 30 лет) и универсален в использовании – его прокладывают на открытом воздухе, в сухих и влажных помещениях. Применяется в качестве стационарной электропроводки в частных домах, квартирах, распределительных устройствах, в промышленных объектах, цехах. Подробное описание, структура обозначения, технические характеристики, вес, диаметр, мощность, нагрузка, маркировка и расшифровка обозначения указаны в разделе Характеристики на нашем официальном сайте eleyn. | 1250 | rur | https://eleyn.ru/catalog/Kabel/kabel-avvg/kabel-avvg-4x240/
Кабель АВВГ 4х25 | Силовой алюминиевый кабель АВВГ 4х25 ГОСТ в круглом исполнении изготовлен по ГосСтандарту. Изоляция алюминиевых жил и внешняя оболочка выполнены из ПВХ-пластиката. Кабель АВВГ 4*25 – четырехжильный, жилы одинакового диаметра сечением 25мм2. Кабель АВВГ АВВГ-П АВВГ-нг-LS АВВГнг(А)-LS АВВГнг-LS 4х25 долговечен (срок службы 30 лет) и универсален в использовании – его прокладывают на открытом воздухе, в сухих и влажных помещениях. Применяется в качестве стационарной электропроводки в частных домах, квартирах, распределительных устройствах, в промышленных объектах, цехах. Подробное описание, структура обозначения, технические характеристики, вес, диаметр, мощность, нагрузка, маркировка и расшифровка обозначения указаны в разделе Характеристики на нашем официальном сайте eleyn. | 240 | rur | https://eleyn.ru/catalog/Kabel/kabel-avvg/kabel-avvg-4x25/
Кабель АВВГ 4х35 | Силовой алюминиевый кабель АВВГ 4х35 ГОСТ в круглом исполнении изготовлен по ГосСтандарту. Изоляция алюминиевых жил и внешняя оболочка выполнены из ПВХ-пластиката. Кабель АВВГ 4*35 – четырехжильный, жилы одинакового диаметра сечением 35мм2. Кабель АВВГ АВВГ-П АВВГ-нг-LS АВВГнг(А)-LS АВВГнг-LS 4х35 долговечен (срок службы 30 лет) и универсален в использовании – его прокладывают на открытом воздухе, в сухих и влажных помещениях. Применяется в качестве стационарной электропроводки в частных домах, квартирах, распределительных устройствах, в промышленных объектах, цехах. Подробное описание, структура обозначения, технические характеристики, вес, диаметр, мощность, нагрузка, маркировка и расшифровка обозначения указаны в разделе Характеристики на нашем официальном сайте eleyn. | 310 | rur | https://eleyn.ru/catalog/Kabel/kabel-avvg/kabel-avvg-4x35/
Кабель АВВГ 4х4 | Силовой алюминиевый кабель АВВГ 4х4 ГОСТ в круглом исполнении изготовлен по ГосСтандарту. Изоляция алюминиевых жил и внешняя оболочка выполнены из ПВХ-пластиката. Кабель АВВГ 4*4 – четырехжильный, жилы одинакового диаметра сечением 4мм2. Кабель АВВГ АВВГ-П АВВГ-нг-LS АВВГнг(А)-LS АВВГнг-LS 4х4 долговечен (срок службы 30 лет) и универсален в использовании – его прокладывают на открытом воздухе, в сухих и влажных помещениях. Применяется в качестве стационарной электропроводки в частных домах, квартирах, распределительных устройствах, в промышленных объектах, цехах. Подробное описание, структура обозначения, технические характеристики, вес, диаметр, мощность, нагрузка, маркировка и расшифровка обозначения указаны в разделе Характеристики на нашем официальном сайте eleyn. | 52 | rur | https://eleyn.ru/catalog/Kabel/kabel-avvg/kabel-avvg-4x4/
Кабель АВВГ 4х50 | Силовой алюминиевый кабель АВВГ 4х50 ГОСТ в круглом исполнении изготовлен по ГосСтандарту. Изоляция алюминиевых жил и внешняя оболочка выполнены из ПВХ-пластиката. Кабель АВВГ 4*50 – четырехжильный, жилы одинакового диаметра сечением 50мм2. Кабель АВВГ АВВГ-П АВВГ-нг-LS АВВГнг(А)-LS АВВГнг-LS 4х50 долговечен (срок службы 30 лет) и универсален в использовании – его прокладывают на открытом воздухе, в сухих и влажных помещениях. Применяется в качестве стационарной электропроводки в частных домах, квартирах, распределительных устройствах, в промышленных объектах, цехах. Подробное описание, структура обозначения, технические характеристики, вес, диаметр, мощность, нагрузка, маркировка и расшифровка обозначения указаны в разделе Характеристики на нашем официальном сайте eleyn. | 350 | rur | https://eleyn.ru/catalog/Kabel/kabel-avvg/kabel-avvg-4x50/
Кабель АВВГ 4х6 | Силовой алюминиевый кабель АВВГ 4х6 ГОСТ в круглом исполнении изготовлен по ГосСтандарту. Изоляция алюминиевых жил и внешняя оболочка выполнены из ПВХ-пластиката. Кабель АВВГ 4*6 – четырехжильный, жилы одинакового диаметра сечением 6мм2. Кабель АВВГ АВВГ-П АВВГ-нг-LS АВВГнг(А)-LS АВВГнг-LS 4х6 долговечен (срок службы 30 лет) и универсален в использовании – его прокладывают на открытом воздухе, в сухих и влажных помещениях. Применяется в качестве стационарной электропроводки в частных домах, квартирах, распределительных устройствах, в промышленных объектах, цехах. Подробное описание, структура обозначения, технические характеристики, вес, диаметр, мощность, нагрузка, маркировка и расшифровка обозначения указаны в разделе Характеристики на нашем официальном сайте eleyn. | 67 | rur | https://eleyn.ru/catalog/Kabel/kabel-avvg/kabel-avvg-4x6/
Кабель АВВГ 4х70 | Силовой алюминиевый кабель АВВГ 4х70 ГОСТ в круглом исполнении изготовлен по ГосСтандарту. Изоляция алюминиевых жил и внешняя оболочка выполнены из ПВХ-пластиката. Кабель АВВГ 4*70 – четырехжильный, жилы одинакового диаметра сечением 70мм2. Кабель АВВГ АВВГ-П АВВГ-нг-LS АВВГнг(А)-LS АВВГнг-LS 4х70 долговечен (срок службы 30 лет) и универсален в использовании – его прокладывают на открытом воздухе, в сухих и влажных помещениях. Применяется в качестве стационарной электропроводки в частных домах, квартирах, распределительных устройствах, в промышленных объектах, цехах. Подробное описание, структура обозначения, технические характеристики, вес, диаметр, мощность, нагрузка, маркировка и расшифровка обозначения указаны в разделе Характеристики на нашем официальном сайте eleyn. | 490 | rur | https://eleyn.ru/catalog/Kabel/kabel-avvg/kabel-avvg-4x70/
Кабель АВВГ 4х95 | Силовой алюминиевый кабель АВВГ 4х95 ГОСТ в круглом исполнении изготовлен по ГосСтандарту. Изоляция алюминиевых жил и внешняя оболочка выполнены из ПВХ-пластиката. Кабель АВВГ 4*95 – четырехжильный, жилы одинакового диаметра сечением 95мм2. Кабель АВВГ АВВГ-П АВВГ-нг-LS АВВГнг(А)-LS АВВГнг-LS 4х95 долговечен (срок службы 30 лет) и универсален в использовании – его прокладывают на открытом воздухе, в сухих и влажных помещениях. Применяется в качестве стационарной электропроводки в частных домах, квартирах, распределительных устройствах, в промышленных объектах, цехах. Подробное описание, структура обозначения, технические характеристики, вес, диаметр, мощность, нагрузка, маркировка и расшифровка обозначения указаны в разделе Характеристики на нашем официальном сайте eleyn. | 620 | rur | https://eleyn.ru/catalog/Kabel/kabel-avvg/kabel-avvg-4x95/
Кабель АВВГ 5х10 | Силовой алюминиевый кабель АВВГ 5х10 ГОСТ в круглом исполнении изготовлен по ГосСтандарту. Изоляция алюминиевых жил и внешняя оболочка выполнены из ПВХ-пластиката. Кабель АВВГ 5*10 – пятижильный, жилы одинакового диаметра сечением 10мм2. Кабель АВВГ АВВГ-П АВВГ-нг-LS АВВГнг(А)-LS АВВГнг-LS 5х10 долговечен (срок службы 30 лет) и универсален в использовании – его прокладывают на открытом воздухе, в сухих и влажных помещениях. Применяется в качестве стационарной электропроводки в частных домах, квартирах, распределительных устройствах, в промышленных объектах, цехах. Подробное описание, структура обозначения, технические характеристики, вес, диаметр, мощность, нагрузка, маркировка и расшифровка обозначения указаны в разделе Характеристики на нашем официальном сайте eleyn. | 120 | rur | https://eleyn.ru/catalog/Kabel/kabel-avvg/kabel-avvg-5x10/
Кабель АВВГ 5х120 | Силовой алюминиевый кабель АВВГ 5х120 ГОСТ в круглом исполнении изготовлен по ГосСтандарту. Изоляция алюминиевых жил и внешняя оболочка выполнены из ПВХ-пластиката. Кабель АВВГ 5*120 – пятижильный, жилы одинакового диаметра сечением 120мм2. Кабель АВВГ АВВГ-П АВВГ-нг-LS АВВГнг(А)-LS АВВГнг-LS 5х120 долговечен (срок службы 30 лет) и универсален в использовании – его прокладывают на открытом воздухе, в сухих и влажных помещениях. Применяется в качестве стационарной электропроводки в частных домах, квартирах, распределительных устройствах, в промышленных объектах, цехах. Подробное описание, структура обозначения, технические характеристики, вес, диаметр, мощность, нагрузка, маркировка и расшифровка обозначения указаны в разделе Характеристики на нашем официальном сайте eleyn. | 850 | rur | https://eleyn.ru/catalog/Kabel/kabel-avvg/kabel-avvg-5x120/
Кабель АВВГ 5х150 | Силовой алюминиевый кабель АВВГ 5х150 ГОСТ в круглом исполнении изготовлен по ГосСтандарту. Изоляция алюминиевых жил и внешняя оболочка выполнены из ПВХ-пластиката. Кабель АВВГ 5*150 – пятижильный, жилы одинакового диаметра сечением 150мм2. Кабель АВВГ АВВГ-П АВВГ-нг-LS АВВГнг(А)-LS АВВГнг-LS 5х150 долговечен (срок службы 30 лет) и универсален в использовании – его прокладывают на открытом воздухе, в сухих и влажных помещениях. Применяется в качестве стационарной электропроводки в частных домах, квартирах, распределительных устройствах, в промышленных объектах, цехах. Подробное описание, структура обозначения, технические характеристики, вес, диаметр, мощность, нагрузка, маркировка и расшифровка обозначения указаны в разделе Характеристики на нашем официальном сайте eleyn. | 1150 | rur | https://eleyn.ru/catalog/Kabel/kabel-avvg/kabel-avvg-5x150/
Кабель АВВГ 5х16 | Силовой алюминиевый кабель АВВГ 5х16 ГОСТ в круглом исполнении изготовлен по ГосСтандарту. Изоляция алюминиевых жил и внешняя оболочка выполнены из ПВХ-пластиката. Кабель АВВГ 5*16 – пятижильный, жилы одинакового диаметра сечением 16мм2. Кабель АВВГ АВВГ-П АВВГ-нг-LS АВВГнг(А)-LS АВВГнг-LS 5х16 долговечен (срок службы 30 лет) и универсален в использовании – его прокладывают на открытом воздухе, в сухих и влажных помещениях. Применяется в качестве стационарной электропроводки в частных домах, квартирах, распределительных устройствах, в промышленных объектах, цехах. Подробное описание, структура обозначения, технические характеристики, вес, диаметр, мощность, нагрузка, маркировка и расшифровка обозначения указаны в разделе Характеристики на нашем официальном сайте eleyn. | 190 | rur | https://eleyn.ru/catalog/Kabel/kabel-avvg/kabel-avvg-5x16/
Кабель АВВГ 5х185 | Силовой алюминиевый кабель АВВГ 5х185 ГОСТ в круглом исполнении изготовлен по ГосСтандарту. Изоляция алюминиевых жил и внешняя оболочка выполнены из ПВХ-пластиката. Кабель АВВГ 5*185 – пятижильный, жилы одинакового диаметра сечением 185мм2. Кабель АВВГ АВВГ-П АВВГ-нг-LS АВВГнг(А)-LS АВВГнг-LS 5х185 долговечен (срок службы 30 лет) и универсален в использовании – его прокладывают на открытом воздухе, в сухих и влажных помещениях. Применяется в качестве стационарной электропроводки в частных домах, квартирах, распределительных устройствах, в промышленных объектах, цехах. Подробное описание, структура обозначения, технические характеристики, вес, диаметр, мощность, нагрузка, маркировка и расшифровка обозначения указаны в разделе Характеристики на нашем официальном сайте eleyn. | 1340 | rur | https://eleyn.ru/catalog/Kabel/kabel-avvg/kabel-avvg-5x185/
Кабель АВВГ 5х240 | Силовой алюминиевый кабель АВВГ 5х240 ГОСТ в круглом исполнении изготовлен по ГосСтандарту. Изоляция алюминиевых жил и внешняя оболочка выполнены из ПВХ-пластиката. Кабель АВВГ 5*240 – пятижильный, жилы одинакового диаметра сечением 240мм2. Кабель АВВГ АВВГ-П АВВГ-нг-LS АВВГнг(А)-LS АВВГнг-LS 5х240 долговечен (срок службы 30 лет) и универсален в использовании – его прокладывают на открытом воздухе, в сухих и влажных помещениях. Применяется в качестве стационарной электропроводки в частных домах, квартирах, распределительных устройствах, в промышленных объектах, цехах. Подробное описание, структура обозначения, технические характеристики, вес, диаметр, мощность, нагрузка, маркировка и расшифровка обозначения указаны в разделе Характеристики на нашем официальном сайте eleyn. | 1690 | rur | https://eleyn.ru/catalog/Kabel/kabel-avvg/kabel-avvg-5x240/
Кабель АВВГ 5х25 | Силовой алюминиевый кабель АВВГ 5х25 ГОСТ в круглом исполнении изготовлен по ГосСтандарту. Изоляция алюминиевых жил и внешняя оболочка выполнены из ПВХ-пластиката. Кабель АВВГ 5*25 – пятижильный, жилы одинакового диаметра сечением 25мм2. Кабель АВВГ АВВГ-П АВВГ-нг-LS АВВГнг(А)-LS АВВГнг-LS 5х25 долговечен (срок службы 30 лет) и универсален в использовании – его прокладывают на открытом воздухе, в сухих и влажных помещениях. Применяется в качестве стационарной электропроводки в частных домах, квартирах, распределительных устройствах, в промышленных объектах, цехах. Подробное описание, структура обозначения, технические характеристики, вес, диаметр, мощность, нагрузка, маркировка и расшифровка обозначения указаны в разделе Характеристики на нашем официальном сайте eleyn. | 315 | rur | https://eleyn.ru/catalog/Kabel/kabel-avvg/kabel-avvg-5x25/
Кабель АВВГ 5х35 | Силовой алюминиевый кабель АВВГ 5х35 ГОСТ в круглом исполнении изготовлен по ГосСтандарту. Изоляция алюминиевых жил и внешняя оболочка выполнены из ПВХ-пластиката. Кабель АВВГ 5*35 – пятижильный, жилы одинакового диаметра сечением 35мм2. Кабель АВВГ АВВГ-П АВВГ-нг-LS АВВГнг(А)-LS АВВГнг-LS 5х35 долговечен (срок службы 30 лет) и универсален в использовании – его прокладывают на открытом воздухе, в сухих и влажных помещениях. Применяется в качестве стационарной электропроводки в частных домах, квартирах, распределительных устройствах, в промышленных объектах, цехах. Подробное описание, структура обозначения, технические характеристики, вес, диаметр, мощность, нагрузка, маркировка и расшифровка обозначения указаны в разделе Характеристики на нашем официальном сайте eleyn. | 370 | rur | https://eleyn.ru/catalog/Kabel/kabel-avvg/kabel-avvg-5x35/
Кабель АВВГ 5х50 | Силовой алюминиевый кабель АВВГ 5х50 ГОСТ в круглом исполнении изготовлен по ГосСтандарту. Изоляция алюминиевых жил и внешняя оболочка выполнены из ПВХ-пластиката. Кабель АВВГ 5*50 – пятижильный, жилы одинакового диаметра сечением 50мм2. Кабель АВВГ АВВГ-П АВВГ-нг-LS АВВГнг(А)-LS АВВГнг-LS 5х50 долговечен (срок службы 30 лет) и универсален в использовании – его прокладывают на открытом воздухе, в сухих и влажных помещениях. Применяется в качестве стационарной электропроводки в частных домах, квартирах, распределительных устройствах, в промышленных объектах, цехах. Подробное описание, структура обозначения, технические характеристики, вес, диаметр, мощность, нагрузка, маркировка и расшифровка обозначения указаны в разделе Характеристики на нашем официальном сайте eleyn. | 460 | rur | https://eleyn.ru/catalog/Kabel/kabel-avvg/kabel-avvg-5x50/
Кабель АВВГ 5х6 | Силовой алюминиевый кабель АВВГ 5х6 ГОСТ в круглом исполнении изготовлен по ГосСтандарту. Изоляция алюминиевых жил и внешняя оболочка выполнены из ПВХ-пластиката. Кабель АВВГ 5*6 – пятижильный, жилы одинакового диаметра сечением 6мм2. Кабель АВВГ АВВГ-П АВВГ-нг-LS АВВГнг(А)-LS АВВГнг-LS 5х6 долговечен (срок службы 30 лет) и универсален в использовании – его прокладывают на открытом воздухе, в сухих и влажных помещениях. Применяется в качестве стационарной электропроводки в частных домах, квартирах, распределительных устройствах, в промышленных объектах, цехах. Подробное описание, структура обозначения, технические характеристики, вес, диаметр, мощность, нагрузка, маркировка и расшифровка обозначения указаны в разделе Характеристики на нашем официальном сайте eleyn. | 85 | rur | https://eleyn.ru/catalog/Kabel/kabel-avvg/kabel-avvg-5x6/
Кабель АВВГ 5х70 | Силовой алюминиевый кабель АВВГ 5х70 ГОСТ в круглом исполнении изготовлен по ГосСтандарту. Изоляция алюминиевых жил и внешняя оболочка выполнены из ПВХ-пластиката. Кабель АВВГ 5*70 – пятижильный, жилы одинакового диаметра сечением 70мм2. Кабель АВВГ АВВГ-П АВВГ-нг-LS АВВГнг(А)-LS АВВГнг-LS 5х70 долговечен (срок службы 30 лет) и универсален в использовании – его прокладывают на открытом воздухе, в сухих и влажных помещениях. Применяется в качестве стационарной электропроводки в частных домах, квартирах, распределительных устройствах, в промышленных объектах, цехах. Подробное описание, структура обозначения, технические характеристики, вес, диаметр, мощность, нагрузка, маркировка и расшифровка обозначения указаны в разделе Характеристики на нашем официальном сайте eleyn. | 610 | rur | https://eleyn.ru/catalog/Kabel/kabel-avvg/kabel-avvg-5x70/
Кабель АВВГ 5х95 | Силовой алюминиевый кабель АВВГ 5х95 ГОСТ в круглом исполнении изготовлен по ГосСтандарту. Изоляция алюминиевых жил и внешняя оболочка выполнены из ПВХ-пластиката. Кабель АВВГ 5*95 – пятижильный, жилы одинакового диаметра сечением 95мм2. Кабель АВВГ АВВГ-П АВВГ-нг-LS АВВГнг(А)-LS АВВГнг-LS 5х95 долговечен (срок службы 30 лет) и универсален в использовании – его прокладывают на открытом воздухе, в сухих и влажных помещениях. Применяется в качестве стационарной электропроводки в частных домах, квартирах, распределительных устройствах, в промышленных объектах, цехах. Подробное описание, структура обозначения, технические характеристики, вес, диаметр, мощность, нагрузка, маркировка и расшифровка обозначения указаны в разделе Характеристики на нашем официальном сайте eleyn. | 680 | rur | https://eleyn.ru/catalog/Kabel/kabel-avvg/kabel-avvg-5x95/
Кабель АСБл | Силовой алюминиевый бронированный кабель АСБл ГОСТ изготовлен по ГосСтандарту. 1) Описание: Алюминиевые жилы первого или второго класса гибкости защищены от механических воздействий бронёй – двумя стальными оцинкованными лентами с «подушкой» из битума. Наружная оболочка из волокнистых материалов. 2) Маркировка и расшифровка обозначения кабеля АСБл: А – алюминиевая токопроводящая жила С – свинцовая оболочка Б – броня из двух стальных лент Л – слой из пластмассовых/полиэтилентерефталатных лент в подушке под броней Подробное описание, технические характеристики АСБл, конструкция, структура обозначения, вес, диаметр, мощность, нагрузка указаны на нашем официальном сайте eleyn. 3) Применение кабеля АСБл: Благодаря защитным свойствам бронированный кабель АСБл разрешен к эксплуатации при низких температурах от -50 до +50 градусов, при наличии опасности механических повреждений, в земляных траншеях. | 800 | rur | https://eleyn.ru/catalog/Kabel/kabel-asbl-aabl-aashv/kabel-asbl/
Кабель без галогенов ППГ | Силовой медный кабель без галогенов ППГнг(А)-HF изготовлен по ГОСТ. Изоляция медных жил и внешняя оболочка выполнены из полимерной композиции, не содержащей галогенов. Кабель ППГнг(А)-HF безгалогенный – все жилы одинакового диаметра (сечения). Кабель ППГнг-HF, ППГнг(А)-HF, ППГ-нг(А)-HF, ППГ-нг-HF пожаробезопасен, долговечен (срок службы 30 лет) и универсален в использовании – его прокладывают на открытом воздухе, в сухих и влажных помещениях. Применяется в качестве стационарной электропроводки в коттеджах, больницах, торговых центрах, на промышленных объектах. Подробное описание, структура обозначения, технические характеристики, вес, диаметр, мощность, нагрузка, маркировка и расшифровка обозначения указаны в разделе Характеристики на нашем официальном сайте eleyn. | 70 | rur | https://eleyn.ru/catalog/Kabel/kabel-ppg/kabel-bez-galogenov/
Кабель ВБбШв 3х1. 5 | Силовой медный бронированный кабель ВБбШв 3х1,5 ГОСТ изготовлен по ГосСтандарту. Кабель ВБбШв 3х1.5 – трёхжильный, жилы одинакового диаметра сечением 1.5мм2, с дополнительной защитой. Медные жилы первого или второго класса гибкости в ПВХ-изоляции защищены от механических воздействий бронёй – двумя стальными оцинкованными лентами. Наружная оболочка из ПВХ-пластиката и защитной шланговой изоляции из выпрессованного полиэтилена. В маркировке ВБбШв вторая буква б означает «без подушки», т.е. нет защиты от коррозии и механических повреждений лентами брони, поэтому рекомендуем вам рассмотреть покупку ВБШв. Подробное описание, технические характеристики кабеля ВБбШвнг ВБбШвнг-LS ВБбШвнг(А)-LS ВБбШв 3*1,5, структура обозначения, вес, диаметр, мощность, нагрузка, маркировка и расшифровка обозначения указаны на нашем сайте eleyn, там же таблица для подбора сечения. Применение ВБбШв 3*1.5: Благодаря защитным свойствам бронированный кабель с медными жилами ВБбШв 3х1,5 разрешен к эксплуатации при наличии опасности механических повреждений (например, защищает от грызунов и ударов лопатой). Наиболее часто применяют кабель бронированный для прокладки в земле (в грунте). | 100 | rur | https://eleyn.ru/catalog/Kabel/kabel-bronirovannyy/kabel-vbshv/kabel-vbbshv-3x1.5/
Кабель ВБбШв 3х10 | Силовой медный бронированный кабель ВБбШв 3х10 ГОСТ изготовлен по ГосСтандарту. Кабель ВБбШв 3х10 – трёхжильный, жилы одинакового диаметра сечением 10мм2, с дополнительной защитой. Медные жилы первого или второго класса гибкости в ПВХ-изоляции защищены от механических воздействий бронёй – двумя стальными оцинкованными лентами. Наружная оболочка из ПВХ-пластиката и защитной шланговой изоляции из выпрессованного полиэтилена. В маркировке ВБбШв вторая буква б означает «без подушки», т.е. нет защиты от коррозии и механических повреждений лентами брони. По современным стандартам кабель должен быть с «подушкой», поэтому рекомендуем вам рассмотреть покупку ВБШв. Подробное описание, технические характеристики ВБбШв 3*10, структура обозначения, вес, диаметр, мощность, нагрузка, маркировка и расшифровка обозначения указаны на нашем сайте eleyn, там же таблица для подбора сечения. Применение ВБбШв 3*10: Благодаря защитным свойствам бронированный кабель с медными жилами ВБбШв 3х10 разрешен к эксплуатации при наличии опасности механических повреждений (например, защищает от грызунов и ударов лопатой). Наиболее часто применяют кабель бронированный ВБбШвнг ВБбШвнг-LS ВБбШвнг(А)-LS для прокладки в земле (в грунте). | 380 | rur | https://eleyn.ru/catalog/Kabel/kabel-bronirovannyy/kabel-vbshv/kabel-vbbshv-3x10/
Кабель ВБбШв 3х2. 5 | Силовой медный бронированный кабель ВБбШв 3х2,5 ГОСТ изготовлен по ГосСтандарту. Кабель ВБбШв 3х2.5 – трёхжильный, жилы одинакового диаметра сечением 2.5мм2, с дополнительной защитой. Медные жилы первого или второго класса гибкости в ПВХ-изоляции защищены от механических воздействий бронёй – двумя стальными оцинкованными лентами. Наружная оболочка из ПВХ-пластиката и защитной шланговой изоляции из выпрессованного полиэтилена. В маркировке ВБбШв вторая буква б означает «без подушки», т.е. нет защиты от коррозии и механических повреждений лентами брони, поэтому рекомендуем вам рассмотреть покупку ВБШв. Подробное описание, технические характеристики кабеля ВБбШвнг ВБбШвнг-LS ВБбШвнг(А)-LS ВБбШв 3*2,5, структура обозначения, вес, диаметр, мощность, нагрузка, маркировка и расшифровка обозначения указаны на нашем сайте eleyn, там же таблица для подбора сечения. Применение ВБбШв 3*2.5: Благодаря защитным свойствам бронированный кабель с медными жилами ВБбШв 3х2,5 разрешен к эксплуатации при наличии опасности механических повреждений (например, защищает от грызунов и ударов лопатой). Наиболее часто применяют кабель бронированный для прокладки в земле (в грунте). | 115 | rur | https://eleyn.ru/catalog/Kabel/kabel-bronirovannyy/kabel-vbshv/kabel-vbbshv-3x2.5/
Кабель ВБбШв 3х4 | Силовой медный бронированный кабель ВБбШв 3х4 ГОСТ изготовлен по ГосСтандарту. Кабель ВБбШв 3х4 – трёхжильный, жилы одинакового диаметра сечением 4мм2, с дополнительной защитой. Медные жилы первого или второго класса гибкости в ПВХ-изоляции защищены от механических воздействий бронёй – двумя стальными оцинкованными лентами. Наружная оболочка из ПВХ-пластиката и защитной шланговой изоляции из выпрессованного полиэтилена. В маркировке ВБбШв вторая буква б означает «без подушки», т.е. нет защиты от коррозии и механических повреждений лентами брони. По современным стандартам кабель должен быть с «подушкой», поэтому рекомендуем вам рассмотреть покупку ВБШв. Подробное описание, технические характеристики ВБбШв 3*4, структура обозначения, вес, диаметр, мощность, нагрузка, маркировка и расшифровка обозначения указаны на нашем сайте eleyn, там же таблица для подбора сечения. Применение ВБбШв 3*4: Благодаря защитным свойствам бронированный кабель с медными жилами ВБбШвнг ВБбШвнг-LS ВБбШвнг(А)-LS ВБШв 3х4 разрешен к эксплуатации при наличии опасности механических повреждений (например, защищает от грызунов и ударов лопатой). Наиболее часто применяют кабель бронированный для прокладки в земле (в грунте). | 170 | rur | https://eleyn.ru/catalog/Kabel/kabel-bronirovannyy/kabel-vbshv/kabel-vbbshv-3x4/
Кабель ВБбШв 3х6 | Силовой медный бронированный кабель ВБбШв 3х6 ГОСТ изготовлен по ГосСтандарту. Кабель ВБбШв 3х6 – трёхжильный, жилы одинакового диаметра сечением 6мм2, с дополнительной защитой. Медные жилы первого или второго класса гибкости в ПВХ-изоляции защищены от механических воздействий бронёй – двумя стальными оцинкованными лентами. Наружная оболочка из ПВХ-пластиката и защитной шланговой изоляции из выпрессованного полиэтилена. В маркировке ВБбШв вторая буква б означает «без подушки», т.е. нет защиты от коррозии и механических повреждений лентами брони. По современным стандартам кабель должен быть с «подушкой», поэтому рекомендуем вам рассмотреть покупку ВБШв. Подробное описание, технические характеристики кабеля ВБбШв ВБбШвнг ВБбШвнг-LS ВБбШвнг(А)-LS 3*6, структура обозначения, вес, диаметр, мощность, нагрузка, маркировка и расшифровка обозначения указаны на нашем сайте eleyn, там же таблица для подбора сечения. Применение ВБбШв 3*6: Благодаря защитным свойствам бронированный кабель с медными жилами ВБШв 3х6 разрешен к эксплуатации при наличии опасности механических повреждений (например, защищает от грызунов и ударов лопатой). Наиболее часто применяют кабель бронированный для прокладки в земле (в грунте). | 240 | rur | https://eleyn.ru/catalog/Kabel/kabel-bronirovannyy/kabel-vbshv/kabel-vbbshv-3x6/
Кабель ВБбШв 4х1. 5 | Силовой медный бронированный кабель ВБбШв 4х1,5 ГОСТ изготовлен по ГосСтандарту. Кабель ВБбШвнг ВБбШвнг-LS ВБбШвнг(А)-LS ВБбШв 4х1.5 – четырёхжильный, жилы одинакового диаметра сечением 1.5мм2, с дополнительной защитой. Медные жилы первого или второго класса гибкости в ПВХ-изоляции защищены от механических воздействий бронёй – двумя стальными оцинкованными лентами. Наружная оболочка из ПВХ-пластиката и защитной шланговой изоляции из выпрессованного полиэтилена. В маркировке ВБбШв вторая буква б означает «без подушки», т.е. нет защиты от коррозии и механических повреждений лентами брони. По современным стандартам кабель должен быть с «подушкой», поэтому рекомендуем вам рассмотреть покупку ВБШв. Подробное описание, технические характеристики ВБбШв 4*1,5, структура обозначения, вес, диаметр, мощность, нагрузка, маркировка и расшифровка обозначения указаны на нашем сайте eleyn, там же таблица для подбора сечения. Применение ВБбШв 4*1.5: Благодаря защитным свойствам бронированный кабель с медными жилами ВБбШв 4х1,5 разрешен к эксплуатации при наличии опасности механических повреждений (например, защищает от грызунов и ударов лопатой). Наиболее часто применяют кабель бронированный для прокладки в земле (в грунте). | 130 | rur | https://eleyn.ru/catalog/Kabel/kabel-bronirovannyy/kabel-vbshv/kabel-vbbshv-4x1.5/
Кабель ВБбШв 4х10 | Силовой медный бронированный кабель ВБбШв 4х10 ГОСТ изготовлен по ГосСтандарту. Кабель ВБбШв 4х10 – четырёхжильный, жилы одинакового диаметра сечением 10мм2, с дополнительной защитой. Медные жилы первого или второго класса гибкости в ПВХ-изоляции защищены от механических воздействий бронёй – двумя стальными оцинкованными лентами. Наружная оболочка из ПВХ-пластиката и защитной шланговой изоляции из выпрессованного полиэтилена. В маркировке ВБбШв вторая буква б означает «без подушки», т.е. нет защиты от коррозии и механических повреждений лентами брони. По современным стандартам кабель должен быть с «подушкой», поэтому рекомендуем вам рассмотреть покупку ВБШв. Подробное описание, технические характеристики ВБбШв 4*10, структура обозначения, вес, диаметр, мощность, нагрузка, маркировка и расшифровка обозначения указаны на нашем сайте eleyn, там же таблица для подбора сечения. Применение кабеля ВБбШвнг ВБбШвнг-LS ВБбШвнг(А)-LS ВБбШв 4*10: Благодаря защитным свойствам бронированный кабель с медными жилами ВБбШв 4х10 разрешен к эксплуатации при наличии опасности механических повреждений (например, защищает от грызунов и ударов лопатой). Наиболее часто применяют кабель бронированный для прокладки в земле (в грунте). | 460 | rur | https://eleyn.ru/catalog/Kabel/kabel-bronirovannyy/kabel-vbshv/kabel-vbbshv-4x10/
Кабель ВБбШв 4х120 | Силовой медный бронированный кабель ВБбШв 4х120. Кабель ВБбШв 4х120 – четырёхжильный, жилы одинакового диаметра сечением 120мм2, с дополнительной защитой. Медные жилы первого или второго класса гибкости в ПВХ-изоляции защищены от механических воздействий бронёй – двумя стальными оцинкованными лентами. Наружная оболочка из ПВХ-пластиката и защитной шланговой изоляции из выпрессованного полиэтилена. В маркировке ВБбШв вторая буква б означает «без подушки», т.е. нет защиты, предохраняющей электропроводящие элементы от коррозии и механических повреждений лентами брони. По современным стандартам кабель должен быть с «подушкой», поэтому рекомендуем вам рассмотреть кабель ВБШв. Подробное описание, технические характеристики ВБбШв 4*120, структура обозначения, вес, диаметр, мощность, нагрузка, маркировка и расшифровка обозначения указаны на нашем сайте eleyn, там же таблица для подбора сечения. Применение ВБбШв 4*120: Благодаря защитным свойствам бронированный кабель ВБбШвнг ВБбШвнг-LS ВБбШвнг(А)-LS с медными жилами ВБбШв 4х120 разрешен к эксплуатации при наличии опасности механических повреждений (например, защищает от грызунов и ударов лопатой). Наиболее часто применяют кабель бронированный для прокладки в земле (в грунте). | 4680 | rur | https://eleyn.ru/catalog/Kabel/kabel-bronirovannyy/kabel-vbshv/kabel-vbbshv-4x120/
Кабель ВБбШв 4х150 | Силовой медный бронированный кабель ВБбШв 4х150 ГОСТ изготовлен по ГосСтандарту. Кабель ВБбШв 4х150 – четырёхжильный, жилы одинакового диаметра сечением 150мм2, с дополнительной защитой. Медные жилы первого или второго класса гибкости в ПВХ-изоляции защищены от механических воздействий бронёй – двумя стальными оцинкованными лентами. Наружная оболочка из ПВХ-пластиката и защитной шланговой изоляции из выпрессованного полиэтилена. В маркировке ВБбШв вторая буква б означает «без подушки», т.е. нет защиты, предохраняющей электропроводящие элементы от коррозии и механических повреждений лентами брони. По современным стандартам кабель должен быть с «подушкой», поэтому рекомендуем вам рассмотреть кабель ВБШв. Подробное описание, технические характеристики ВБбШв 4*150, структура обозначения, вес, диаметр, мощность, нагрузка, маркировка и расшифровка обозначения указаны на нашем сайте eleyn, там же таблица для подбора сечения. Применение ВБбШв 4*150: Благодаря защитным свойствам бронированный кабель с медными жилами ВБбШв 4х150 разрешен к эксплуатации при наличии опасности механических повреждений (например, защищает от грызунов и ударов лопатой). Наиболее часто применяют кабель бронированный ВБбШвнг ВБбШвнг-LS ВБбШвнг(А)-LS для прокладки в земле (в грунте). | 5800 | rur | https://eleyn.ru/catalog/Kabel/kabel-bronirovannyy/kabel-vbshv/kabel-vbbshv-4x150/
Кабель ВБбШв 4х16 | Силовой медный бронированный кабель ВБбШв 4х16 ГОСТ изготовлен по ГосСтандарту. Кабель ВБбШв 4х16 – четырёхжильный, жилы одинакового диаметра сечением 16мм2, с дополнительной защитой. Медные жилы первого или второго класса гибкости в ПВХ-изоляции защищены от механических воздействий бронёй – двумя стальными оцинкованными лентами. Наружная оболочка из ПВХ-пластиката и защитной шланговой изоляции из выпрессованного полиэтилена. В маркировке ВБбШв 4х16 вторая буква б означает «без подушки», т.е. нет защиты от коррозии и механических повреждений лентами брони. По современным стандартам кабель должен быть с «подушкой», поэтому рекомендуем вам рассмотреть покупку ВБШв. Подробное описание, технические характеристики ВБбШв 4*16, структура обозначения, вес, диаметр, мощность, нагрузка, маркировка и 6расшифровка обозначения указаны на нашем сайте eleyn, там же таблица для подбора сечения. Применение ВБбШв 4*16: Благодаря защитным свойствам бронированный кабель с медными жилами ВБбШвнг ВБбШвнг-LS ВБбШвнг(А)-LS ВБбШв 4х16 разрешен к эксплуатации при наличии опасности механических повреждений (например, защищает от грызунов и ударов лопатой). Наиболее часто применяют кабель бронированный для прокладки в земле (в грунте). | 720 | rur | https://eleyn.ru/catalog/Kabel/kabel-bronirovannyy/kabel-vbshv/kabel-vbbshv-4x16/
Кабель ВБбШв 4х185 | Силовой медный бронированный кабель ВБбШв 4х185 ГОСТ изготовлен по ГосСтандарту. Кабель ВБбШв 4х185 – четырёхжильный, жилы одинакового диаметра сечением 185мм2, с дополнительной защитой. Медные жилы первого или второго класса гибкости в ПВХ-изоляции защищены от механических воздействий бронёй – двумя стальными оцинкованными лентами. Наружная оболочка из ПВХ-пластиката и защитной шланговой изоляции из выпрессованного полиэтилена. В маркировке ВБбШв вторая буква б означает «без подушки», т.е. нет защиты, предохраняющей электропроводящие элементы от коррозии и механических повреждений лентами брони. По современным стандартам кабель должен быть с «подушкой», поэтому рекомендуем вам рассмотреть кабель ВБШв. Подробное описание, технические характеристики кабеля ВБбШвнг ВБбШвнг-LS ВБбШвнг(А)-LS ВБбШв 4*185, структура обозначения, вес, диаметр, мощность, нагрузка, маркировка и расшифровка обозначения указаны на нашем сайте eleyn, там же таблица для подбора сечения. Применение ВБбШв 4*185: Благодаря защитным свойствам бронированный кабель с медными жилами ВБбШв 4х185 разрешен к эксплуатации при наличии опасности механических повреждений (например, защищает от грызунов и ударов лопатой). Наиболее часто применяют кабель бронированный для прокладки в земле (в грунте). | 7150 | rur | https://eleyn.ru/catalog/Kabel/kabel-bronirovannyy/kabel-vbshv/kabel-vbbshv-4x185/
Кабель ВБбШв 4х2. 5 | Силовой медный бронированный кабель ВБбШв 4х2,5 ГОСТ изготовлен по ГосСтандарту. Кабель ВБбШв 4х2.5 – четырёхжильный, жилы одинакового диаметра сечением 2.5мм2, с дополнительной защитой. Медные жилы первого или второго класса гибкости в ПВХ-изоляции защищены от механических воздействий бронёй – двумя стальными оцинкованными лентами. Наружная оболочка из ПВХ-пластиката и защитной шланговой изоляции из выпрессованного полиэтилена. В маркировке ВБбШв вторая буква б означает «без подушки», т.е. нет защиты от механических повреждений лентами брони. По современным стандартам кабель должен быть с «подушкой», поэтому рекомендуем вам рассмотреть покупку ВБШв. Подробное описание, технические характеристики ВБбШвнг ВБбШвнг-LS ВБбШвнг(А)-LS ВБбШв 4*2,5, структура обозначения, вес, диаметр, мощность, нагрузка, маркировка и расшифровка обозначения указаны на нашем сайте eleyn, там же таблица для подбора сечения. Применение ВБбШв 4*2.5: Благодаря защитным свойствам бронированный кабель с медными жилами ВБбШв 4х2,5 разрешен к эксплуатации при наличии опасности механических повреждений (например, защищает от грызунов и ударов лопатой). Наиболее часто применяют кабель бронированный для прокладки в земле (в грунте). | 160 | rur | https://eleyn.ru/catalog/Kabel/kabel-bronirovannyy/kabel-vbshv/kabel-vbbshv-4x2.5/
Кабель ВБбШв 4х240 | Силовой медный бронированный кабель ВБбШв 4х240 ГОСТ изготовлен по ГосСтандарту. Кабель ВБбШв 4х240 – четырёхжильный, жилы одинакового диаметра сечением 240мм2, с дополнительной защитой. Медные жилы первого или второго класса гибкости в ПВХ-изоляции защищены от механических воздействий бронёй – двумя стальными оцинкованными лентами. Наружная оболочка из ПВХ-пластиката и защитной шланговой изоляции из выпрессованного полиэтилена. В маркировке ВБбШв вторая буква б означает «без подушки», т.е. нет защиты, предохраняющей электропроводящие элементы от коррозии и механических повреждений лентами брони. По современным стандартам кабель должен быть с «подушкой», поэтому рекомендуем вам рассмотреть кабель ВБШв. Подробное описание, технические характеристики ВБбШв 4*240, структура обозначения, вес, диаметр, мощность, нагрузка, маркировка и расшифровка обозначения указаны на нашем сайте eleyn, там же таблица для подбора сечения. Применение ВБбШв 4*240: Благодаря защитным свойствам бронированный кабель ВБбШвнг ВБбШвнг-LS ВБбШвнг(А)-LS с медными жилами ВБбШв 4х240 разрешен к эксплуатации при наличии опасности механических повреждений (например, защищает от грызунов и ударов лопатой). Наиболее часто применяют кабель бронированный для прокладки в земле (в грунте). | 9200 | rur | https://eleyn.ru/catalog/Kabel/kabel-bronirovannyy/kabel-vbshv/kabel-vbbshv-4x240/
Кабель ВБбШв 4х25 | Силовой медный бронированный кабель ВБбШв 4х25 ГОСТ изготовлен по ГосСтандарту. Кабель ВБбШв ВБбШвнг ВБбШвнг-LS ВБбШвнг(А)-LS 4х25 – четырёхжильный, жилы одинакового диаметра сечением 25мм2, с дополнительной защитой. Медные жилы первого или второго класса гибкости в ПВХ-изоляции защищены от механических воздействий бронёй – двумя стальными оцинкованными лентами. Наружная оболочка из ПВХ-пластиката и защитной шланговой изоляции из выпрессованного полиэтилена. В маркировке ВБбШв 4х25 вторая буква б означает «без подушки», т.е. нет защиты от коррозии и механических повреждений лентами брони. По современным стандартам кабель должен быть с «подушкой», поэтому рекомендуем вам рассмотреть покупку ВБШв. Подробное описание, технические характеристики ВБШв 4*25, структура обозначения, вес, диаметр, мощность, нагрузка, маркировка и 6расшифровка обозначения указаны на нашем сайте eleyn, там же таблица для подбора сечения. Применение ВБбШв 4*25: Благодаря защитным свойствам бронированный кабель с медными жилами ВБбШв 4х25 разрешен к эксплуатации при наличии опасности механических повреждений (например, защищает от грызунов и ударов лопатой). Наиболее часто применяют кабель бронированный для прокладки в земле (в грунте). | 1050 | rur | https://eleyn.ru/catalog/Kabel/kabel-bronirovannyy/kabel-vbshv/kabel-vbbshv-4x25/
Кабель ВБбШв 4х35 | Силовой медный бронированный кабель ВБбШв 4х35 ГОСТ изготовлен по ГосСтандарту. Кабель ВБбШв 4х35 – четырёхжильный, жилы одинакового диаметра сечением 35мм2, с дополнительной защитой. Медные жилы первого или второго класса гибкости в ПВХ-изоляции защищены от механических воздействий бронёй – двумя стальными оцинкованными лентами. Наружная оболочка из ПВХ-пластиката и защитной шланговой изоляции из выпрессованного полиэтилена. В маркировке ВБбШв вторая буква б означает «без подушки», т.е. нет защиты, предохраняющей электропроводящие элементы от коррозии и механических повреждений лентами брони. По современным стандартам кабель должен быть с «подушкой», поэтому рекомендуем вам рассмотреть покупку кабеля ВБШв. Подробное описание, технические характеристики ВБбШв 4*35, структура обозначения, вес, диаметр, мощность, нагрузка, маркировка и расшифровка обозначения указаны на нашем сайте eleyn, там же таблица для подбора сечения. Применение кабеля ВБбШвнг ВБбШвнг-LS ВБбШвнг(А)-LS ВБбШв 4*35: Благодаря защитным свойствам бронированный кабель с медными жилами ВБбШв 4х35 разрешен к эксплуатации при наличии опасности механических повреждений (например, защищает от грызунов и ударов лопатой). Наиболее часто применяют кабель бронированный для прокладки в земле (в грунте). | 1500 | rur | https://eleyn.ru/catalog/Kabel/kabel-bronirovannyy/kabel-vbshv/kabel-vbbshv-4x35/
Кабель ВБбШв 4х4 | Силовой медный бронированный кабель ВБбШв 4х4 ГОСТ изготовлен по ГосСтандарту. Кабель ВБбШвнг ВБбШвнг-LS ВБбШвнг(А)-LS ВБбШв 4х4 – четырёхжильный, жилы одинакового диаметра сечением 4мм2, с дополнительной защитой. Медные жилы первого или второго класса гибкости в ПВХ-изоляции защищены от механических воздействий бронёй – двумя стальными оцинкованными лентами. Наружная оболочка из ПВХ-пластиката и защитной шланговой изоляции из выпрессованного полиэтилена. В маркировке ВБбШв 4х4 вторая буква б означает «без подушки», т.е. нет защиты от механических повреждений лентами брони. По современным стандартам кабель должен быть с «подушкой», поэтому рекомендуем вам рассмотреть покупку ВБШв. Подробное описание, технические характеристики ВБбШв 4*4, структура обозначения, вес, диаметр, мощность, нагрузка, маркировка и расшифровка обозначения указаны на нашем сайте eleyn, там же таблица для подбора сечения. Применение ВБбШв 4*4: Благодаря защитным свойствам бронированный кабель с медными жилами ВБбШв 4х4 разрешен к эксплуатации при наличии опасности механических повреждений (например, защищает от грызунов и ударов лопатой). Наиболее часто применяют кабель бронированный для прокладки в земле (в грунте). | 240 | rur | https://eleyn.ru/catalog/Kabel/kabel-bronirovannyy/kabel-vbshv/kabel-vbbshv-4x4/
Кабель ВБбШв 4х50 | Силовой медный бронированный кабель ВБбШв 4х50. Кабель ВБбШв 4х50 – четырёхжильный, жилы одинакового диаметра сечением 50мм2, с дополнительной защитой. Медные жилы первого или второго класса гибкости в ПВХ-изоляции защищены от механических воздействий бронёй – двумя стальными оцинкованными лентами. Наружная оболочка из ПВХ-пластиката и защитной шланговой изоляции из выпрессованного полиэтилена. В маркировке ВБбШв вторая буква б означает «без подушки», т.е. нет защиты, предохраняющей электропроводящие элементы от коррозии и механических повреждений лентами брони. По современным стандартам кабель должен быть с «подушкой», поэтому рекомендуем вам рассмотреть покупку кабеля ВБШв. Подробное описание, технические характеристики ВБбШв 4*50, структура обозначения, вес, диаметр, мощность, нагрузка, маркировка и расшифровка обозначения указаны на нашем сайте eleyn, там же таблица для подбора сечения. Применение ВБбШв 4*50: Благодаря защитным свойствам бронированный кабель с медными жилами ВБбШв ВБбШвнг ВБбШвнг-LS ВБбШвнг(А)-LS 4х50 разрешен к эксплуатации при наличии опасности механических повреждений (например, защищает от грызунов и ударов лопатой). Наиболее часто применяют кабель бронированный для прокладки в земле (в грунте). | 1950 | rur | https://eleyn.ru/catalog/Kabel/kabel-bronirovannyy/kabel-vbshv/kabel-vbbshv-4x50/
Кабель ВБбШв 4х6 | Силовой медный бронированный кабель ВБбШв 4х6 ГОСТ изготовлен по ГосСтандарту. Кабель ВБбШв 4х6 – четырёхжильный, жилы одинакового диаметра сечением 6мм2, с дополнительной защитой. Медные жилы первого или второго класса гибкости в ПВХ-изоляции защищены от механических воздействий бронёй – двумя стальными оцинкованными лентами. Наружная оболочка из ПВХ-пластиката и защитной шланговой изоляции из выпрессованного полиэтилена. В маркировке ВБбШв 4х6 вторая буква б означает «без подушки», т.е. нет защиты от коррозии и механических повреждений лентами брони. По современным стандартам кабель должен быть с «подушкой», поэтому рекомендуем вам рассмотреть покупку ВБШв. Подробное описание, технические характеристики ВБбШв 4*6, структура обозначения, вес, диаметр, мощность, нагрузка, маркировка и расшифровка обозначения указаны на нашем сайте eleyn, там же таблица для подбора сечения. Применение ВБбШв 4*6: Благодаря защитным свойствам бронированный кабель с медными жилами ВБбШв 4х6 разрешен к эксплуатации при наличии опасности механических повреждений (например, защищает от грызунов и ударов лопатой). Наиболее часто применяют кабель бронированный ВБбШвнг ВБбШвнг-LS ВБбШвнг(А)-LS для прокладки в земле (в грунте). | 350 | rur | https://eleyn.ru/catalog/Kabel/kabel-bronirovannyy/kabel-vbshv/kabel-vbbshv-4x6/
Кабель ВБбШв 4х70 | Силовой медный бронированный кабель ВБбШв 4х70. Кабель ВБбШв 4х70 – четырёхжильный, жилы одинакового диаметра сечением 70мм2, с дополнительной защитой. Медные жилы первого или второго класса гибкости в ПВХ-изоляции защищены от механических воздействий бронёй – двумя стальными оцинкованными лентами. Наружная оболочка из ПВХ-пластиката и защитной шланговой изоляции из выпрессованного полиэтилена. В маркировке ВБбШв вторая буква б означает «без подушки», т.е. нет защиты, предохраняющей электропроводящие элементы от коррозии и механических повреждений лентами брони. По современным стандартам кабель должен быть с «подушкой», поэтому рекомендуем вам рассмотреть покупку кабеля ВБШв. Подробное описание, технические характеристики ВБбШв 4*70, структура обозначения, вес, диаметр, мощность, нагрузка, маркировка и расшифровка обозначения указаны на нашем сайте eleyn, там же таблица для подбора сечения. Применение ВБбШв 4*70: Благодаря защитным свойствам бронированный кабель ВБбШвнг ВБбШвнг-LS ВБбШвнг(А)-LS с медными жилами ВБбШв 4х70 разрешен к эксплуатации при наличии опасности механических повреждений (например, защищает от грызунов и ударов лопатой). Наиболее часто применяют кабель бронированный для прокладки в земле (в грунте). | 2500 | rur | https://eleyn.ru/catalog/Kabel/kabel-bronirovannyy/kabel-vbshv/kabel-vbbshv-4x70/
Кабель ВБбШв 4х95 | Силовой медный бронированный кабель ВБбШв 4х95. Кабель ВБбШв 4х95 – четырёхжильный, жилы одинакового диаметра сечением 95мм2, с дополнительной защитой. Медные жилы первого или второго класса гибкости в ПВХ-изоляции защищены от механических воздействий бронёй – двумя стальными оцинкованными лентами. Наружная оболочка из ПВХ-пластиката и защитной шланговой изоляции из выпрессованного полиэтилена. В маркировке ВБбШв вторая буква б означает «без подушки», т.е. нет защиты, предохраняющей электропроводящие элементы от коррозии и механических повреждений лентами брони. По современным стандартам кабель должен быть с «подушкой», поэтому рекомендуем вам рассмотреть покупку кабеля ВБШв. Подробное описание, технические характеристики ВБбШв 4*95, структура обозначения, вес, диаметр, мощность, нагрузка, маркировка и расшифровка обозначения указаны на нашем сайте eleyn, там же таблица для подбора сечения. Применение ВБШв 4*95: Благодаря защитным свойствам бронированный кабель с медными жилами ВБбШв ВБбШвнг ВБбШвнг-LS ВБбШвнг(А)-LS 4х95 разрешен к эксплуатации при наличии опасности механических повреждений (например, защищает от грызунов и ударов лопатой). Наиболее часто применяют кабель бронированный для прокладки в земле (в грунте). | 3700 | rur | https://eleyn.ru/catalog/Kabel/kabel-bronirovannyy/kabel-vbshv/kabel-vbbshv-4x95/
Кабель ВБбШв 5х1. 5 | Силовой медный бронированный кабель ВБбШв 5х1,5 ГОСТ изготовлен по ГосСтандарту. Кабель ВБбШв 5х1.5 – пятижильный, жилы одинакового диаметра сечением 1.5мм2, с дополнительной защитой. Медные жилы первого или второго класса гибкости в ПВХ-изоляции защищены от механических воздействий бронёй – двумя стальными оцинкованными лентами. Наружная оболочка из ПВХ-пластиката и защитной шланговой изоляции из выпрессованного полиэтилена. В маркировке ВБбШв вторая буква б означает «без подушки», т.е. нет защиты от механических повреждений лентами брони. По современным стандартам кабель должен быть с «подушкой», поэтому рекомендуем вам рассмотреть покупку ВБШв. Подробное описание, технические характеристики ВБбШв 5*1,5, структура обозначения, вес, диаметр, мощность, нагрузка, маркировка и расшифровка обозначения указаны на нашем сайте eleyn, там же таблица для подбора сечения. Применение ВБбШв 5*1.5: Благодаря защитным свойствам бронированный кабель с медными жилами ВБбШв 5х1,5 разрешен к эксплуатации при наличии опасности механических повреждений (например, защищает от грызунов и ударов лопатой). Наиболее часто применяют кабель бронированный ВБбШвнг ВБбШвнг-LS ВБбШвнг(А)-LS для прокладки в земле (в грунте). | 150 | rur | https://eleyn.ru/catalog/Kabel/kabel-bronirovannyy/kabel-vbshv/kabel-vbbshv-5x1.5/
Кабель ВБбШв 5х10 | Силовой медный бронированный кабель ВБбШв 5х10 ГОСТ изготовлен по ГосСтандарту. Кабель ВБбШв 5х10 – пятижильный, жилы одинакового диаметра сечением 10мм2, с дополнительной защитой. Медные жилы первого или второго класса гибкости в ПВХ-изоляции защищены от механических воздействий бронёй – двумя стальными оцинкованными лентами. Наружная оболочка из ПВХ-пластиката и защитной шланговой изоляции из выпрессованного полиэтилена. В маркировке ВБбШв вторая буква б означает «без подушки», т.е. нет защиты от коррозии и механических повреждений лентами брони. По современным стандартам кабель должен быть с «подушкой», поэтому рекомендуем вам рассмотреть покупку ВБШв. Подробное описание, технические характеристики ВБбШв 5*10, структура обозначения, вес, диаметр, мощность, нагрузка, маркировка и расшифровка обозначения указаны на нашем сайте eleyn, там же таблица для подбора сечения. Применение ВБбШв 5*10: Благодаря защитным свойствам бронированный кабель с медными жилами ВБбШв 5х10 разрешен к эксплуатации при наличии опасности механических повреждений (например, защищает от грызунов и ударов лопатой). Наиболее часто применяют кабель ВБбШвнг ВБбШвнг-LS ВБбШвнг(А)-LS бронированный для прокладки в земле (в грунте). | 570 | rur | https://eleyn.ru/catalog/Kabel/kabel-bronirovannyy/kabel-vbshv/kabel-vbbshv-5x10/
Кабель ВБбШв 5х120 | Силовой медный бронированный кабель ВБбШв 5х120. Кабель ВБбШв 5х120 – пятижильный, жилы одинакового диаметра сечением 120мм2, с дополнительной защитой. Медные жилы первого или второго класса гибкости в ПВХ-изоляции защищены от механических воздействий бронёй – двумя стальными оцинкованными лентами. Наружная оболочка из ПВХ-пластиката и защитной шланговой изоляции из выпрессованного полиэтилена. В маркировке ВБбШв вторая буква б означает «без подушки», т.е. нет защиты, предохраняющей электропроводящие элементы от коррозии и механических повреждений лентами брони. По современным стандартам кабель должен быть с «подушкой», поэтому рекомендуем вам рассмотреть кабель ВБШв. Подробное описание, технические характеристики ВБбШвнг ВБбШвнг-LS ВБбШвнг(А)-LS ВБбШв 5*120, структура обозначения, вес, диаметр, мощность, нагрузка, маркировка и расшифровка обозначения указаны на нашем сайте eleyn, там же таблица для подбора сечения. Применение ВБбШв 5*120: Благодаря защитным свойствам бронированный кабель с медными жилами ВБбШв 5х120 разрешен к эксплуатации при наличии опасности механических повреждений (например, защищает от грызунов и ударов лопатой). Наиболее часто применяют кабель бронированный для прокладки в земле (в грунте). | 5800 | rur | https://eleyn.ru/catalog/Kabel/kabel-bronirovannyy/kabel-vbshv/kabel-vbbshv-5x120/
Кабель ВБбШв 5х150 | Силовой медный бронированный кабель ВБбШв 5х150. Кабель ВБбШв 5х150 – пятижильный, жилы одинакового диаметра сечением 150мм2, с дополнительной защитой. Медные жилы первого или второго класса гибкости в ПВХ-изоляции защищены от механических воздействий бронёй – двумя стальными оцинкованными лентами. Наружная оболочка из ПВХ-пластиката и защитной шланговой изоляции из выпрессованного полиэтилена. Подробное описание, технические характеристики ВБбШв ВБбШвнг ВБбШвнг-LS ВБбШвнг(А)-LS 5*150, структура обозначения, вес, диаметр, мощность, нагрузка, маркировка и расшифровка обозначения указаны на нашем сайте eleyn, там же таблица для подбора сечения. В маркировке ВБбШв вторая буква б означает «без подушки», т.е. нет защиты, предохраняющей электропроводящие элементы от коррозии и механических повреждений лентами брони. По современным стандартам кабель должен быть с «подушкой», поэтому рекомендуем вам рассмотреть кабель ВБШв. Применение ВБбШв 5*150: Благодаря защитным свойствам бронированный кабель с медными жилами ВБбШв 5х150 разрешен к эксплуатации при наличии опасности механических повреждений (например, защищает от грызунов и ударов лопатой). Наиболее часто применяют кабель бронированный для прокладки в земле (в грунте). | 7200 | rur | https://eleyn.ru/catalog/Kabel/kabel-bronirovannyy/kabel-vbshv/kabel-vbbshv-5x150/
Кабель ВБбШв 5х16 | Силовой медный бронированный кабель ВБбШв 5х16 ГОСТ изготовлен по ГосСтандарту. Кабель ВБбШв 5х16 – пятижильный, жилы одинакового диаметра сечением 16мм2, с дополнительной защитой. Медные жилы первого или второго класса гибкости в ПВХ-изоляции защищены от механических воздействий бронёй – двумя стальными оцинкованными лентами. Наружная оболочка из ПВХ-пластиката и защитной шланговой изоляции из выпрессованного полиэтилена. В маркировке ВБбШв вторая буква б означает «без подушки», т.е. нет защиты от механических повреждений лентами брони. По современным стандартам кабель должен быть с «подушкой», поэтому рекомендуем вам рассмотреть покупку ВБШв. Подробное описание, технические характеристики ВБбШв 5*16, структура обозначения, вес, диаметр, мощность, нагрузка, маркировка и 6расшифровка обозначения указаны на нашем сайте eleyn, там же таблица для подбора сечения. Применение ВБбШв 5*16: Благодаря защитным свойствам бронированный кабель с медными жилами ВБбШв 5х16 разрешен к эксплуатации при наличии опасности механических повреждений (например, защищает от грызунов и ударов лопатой). Наиболее часто применяют кабель ВБбШвнг ВБбШвнг-LS ВБбШвнг(А)-LS бронированный для прокладки в земле (в грунте). | 850 | rur | https://eleyn.ru/catalog/Kabel/kabel-bronirovannyy/kabel-vbshv/kabel-vbbshv-5x16/
Кабель ВБбШв 5х185 | Силовой медный бронированный кабель ВБбШв 5х185. Кабель ВБбШв 5х185 – пятижильный, жилы одинакового диаметра сечением 185мм2, с дополнительной защитой. Медные жилы первого или второго класса гибкости в ПВХ-изоляции защищены от механических воздействий бронёй – двумя стальными оцинкованными лентами. Наружная оболочка из ПВХ-пластиката и защитной шланговой изоляции из выпрессованного полиэтилена. Подробное описание, технические характеристики ВБбШв ВБбШвнг ВБбШвнг-LS ВБбШвнг(А)-LS 5*185, структура обозначения, вес, диаметр, мощность, нагрузка, маркировка и расшифровка обозначения указаны на нашем сайте eleyn, там же таблица для подбора сечения. В маркировке ВБбШв вторая буква б означает «без подушки», т.е. нет защиты, предохраняющей электропроводящие элементы от коррозии и механических повреждений лентами брони. По современным стандартам кабель должен быть с «подушкой», поэтому рекомендуем вам рассмотреть кабель ВБШв. Применение ВБбШв 5*185: Благодаря защитным свойствам бронированный кабель с медными жилами ВБбШв 5х185 разрешен к эксплуатации при наличии опасности механических повреждений (например, защищает от грызунов и ударов лопатой). Наиболее часто применяют кабель бронированный для прокладки в земле (в грунте). | 8800 | rur | https://eleyn.ru/catalog/Kabel/kabel-bronirovannyy/kabel-vbshv/kabel-vbbshv-5x185/
Кабель ВБбШв 5х2. 5 | Силовой медный бронированный кабель ВБбШв 5х2,5 ГОСТ изготовлен по ГосСтандарту. Кабель ВБбШв 5х2.5 – пятижильный, жилы одинакового диаметра сечением 2.5мм2, с дополнительной защитой. Медные жилы первого или второго класса гибкости в ПВХ-изоляции защищены от механических воздействий бронёй – двумя стальными оцинкованными лентами. Наружная оболочка из ПВХ-пластиката и защитной шланговой изоляции из выпрессованного полиэтилена. В маркировке ВБбШв вторая буква б означает «без подушки», т.е. нет защиты от механических повреждений лентами брони. По современным стандартам кабель должен быть с «подушкой», поэтому рекомендуем вам рассмотреть покупку ВБШв. Подробное описание, технические характеристики ВБбШв 5*2,5, структура обозначения, вес, диаметр, мощность, нагрузка, маркировка и расшифровка обозначения указаны на нашем сайте eleyn, там же таблица для подбора сечения. Применение ВБбШв 5*2.5: Благодаря защитным свойствам бронированный кабель с медными жилами ВБбШвнг ВБбШвнг-LS ВБбШвнг(А)-LS ВБбШв 5х2,5 разрешен к эксплуатации при наличии опасности механических повреждений (например, защищает от грызунов и ударов лопатой). Наиболее часто применяют кабель бронированный для прокладки в земле (в грунте). | 180 | rur | https://eleyn.ru/catalog/Kabel/kabel-bronirovannyy/kabel-vbshv/kabel-vbbshv-5x2.5/
Кабель ВБбШв 5х240 | Силовой медный бронированный кабель ВБбШв 5х240. Кабель ВБбШв 5*240 – пятижильный, жилы одинакового диаметра сечением 240мм2, с дополнительной защитой. Медные жилы первого или второго класса гибкости в ПВХ-изоляции защищены от механических воздействий бронёй – двумя стальными оцинкованными лентами. Наружная оболочка из ПВХ-пластиката и защитной шланговой изоляции из выпрессованного полиэтилена. В маркировке ВБбШв вторая буква б означает «без подушки», т.е. нет защиты, предохраняющей электропроводящие элементы от коррозии и механических повреждений лентами брони. По современным стандартам кабель должен быть с «подушкой», поэтому рекомендуем вам рассмотреть кабель ВБШв. Подробное описание, технические характеристики, структура обозначения, вес, диаметр, мощность, нагрузка, маркировка и расшифровка обозначения указаны на нашем сайте eleyn, там же таблица для подбора сечения. Применение: Благодаря защитным свойствам бронированный кабель ВБбШвнг ВБбШвнг-LS ВБбШвнг(А)-LS с медными жилами ВБбШв 5х240 разрешен к эксплуатации при наличии опасности механических повреждений (например, защищает от грызунов и ударов лопатой). Наиболее часто применяют кабель бронированный для прокладки в земле (в грунте). | 11400 | rur | https://eleyn.ru/catalog/Kabel/kabel-bronirovannyy/kabel-vbshv/kabel-vbbshv-5x240/
Кабель ВБбШв 5х25 | Силовой медный бронированный кабель ВБбШв 5х25 ГОСТ изготовлен по ГосСтандарту. Кабель ВБбШв 5х25 – пятижильный, жилы одинакового диаметра сечением 25мм2, с дополнительной защитой. Медные жилы первого или второго класса гибкости в ПВХ-изоляции защищены от механических воздействий бронёй – двумя стальными оцинкованными лентами. Наружная оболочка из ПВХ-пластиката и защитной шланговой изоляции из выпрессованного полиэтилена. В маркировке ВБбШв вторая буква б означает «без подушки», т.е. нет защиты, предохраняющей электропроводящие элементы от коррозии и механических повреждений лентами брони. По современным стандартам кабель должен быть с «подушкой», поэтому рекомендуем вам рассмотреть покупку ВБШв. Подробное описание, технические характеристики ВБбШв 5*25, структура обозначения, вес, диаметр, мощность, нагрузка, маркировка и 6расшифровка обозначения указаны на нашем сайте eleyn, там же таблица для подбора сечения. Применение ВБбШв 5*25: Благодаря защитным свойствам бронированный кабель с медными жилами ВБбШв ВБбШвнг ВБбШвнг-LS ВБбШвнг(А)-LS 5х25 разрешен к эксплуатации при наличии опасности механических повреждений (например, защищает от грызунов и ударов лопатой). Наиболее часто применяют кабель бронированный для прокладки в земле (в грунте). | 1300 | rur | https://eleyn.ru/catalog/Kabel/kabel-bronirovannyy/kabel-vbshv/kabel-vbbshv-5x25/
Кабель ВБбШв 5х35 | Силовой медный бронированный кабель ВБбШв 5х35. Кабель ВБбШв 5х35 – пятижильный, жилы одинакового диаметра сечением 35мм2, с дополнительной защитой. Медные жилы первого или второго класса гибкости в ПВХ-изоляции защищены от механических воздействий бронёй – двумя стальными оцинкованными лентами. Наружная оболочка из ПВХ-пластиката и защитной шланговой изоляции из выпрессованного полиэтилена. В маркировке ВБбШв вторая буква б означает «без подушки», т.е. нет защиты, предохраняющей электропроводящие элементы от коррозии и механических повреждений лентами брони. По современным стандартам кабель должен быть с «подушкой», поэтому рекомендуем вам рассмотреть кабель ВБШв. Подробное описание, технические характеристики ВБбШв 5*35, структура обозначения, вес, диаметр, мощность, нагрузка, маркировка и расшифровка обозначения указаны на нашем сайте eleyn, там же таблица для подбора сечения. Применение ВБбШв 5*35: Благодаря защитным свойствам бронированный кабель с медными жилами ВБбШв 5х35 ВБбШвнг ВБбШвнг-LS ВБбШвнг(А)-LS разрешен к эксплуатации при наличии опасности механических повреждений (например, защищает от грызунов и ударов лопатой). Наиболее часто применяют кабель бронированный для прокладки в земле (в грунте). | 1870 | rur | https://eleyn.ru/catalog/Kabel/kabel-bronirovannyy/kabel-vbshv/kabel-vbbshv-5x35/
Кабель ВБбШв 5х4 | Силовой медный бронированный кабель ВБбШв 5х4 ГОСТ изготовлен по ГосСтандарту. Кабель ВБбШв ВБбШвнг ВБбШвнг-LS ВБбШвнг(А)-LS 5х4 – пятижильный, жилы одинакового диаметра сечением 4мм2, с дополнительной защитой. Медные жилы первого или второго класса гибкости в ПВХ-изоляции защищены от механических воздействий бронёй – двумя стальными оцинкованными лентами. Наружная оболочка из ПВХ-пластиката и защитной шланговой изоляции из выпрессованного полиэтилена. В маркировке ВБбШв 5*4 вторая буква б означает «без подушки», т.е. нет защиты, предохраняющей электропроводящие элементы от коррозии и механических повреждений лентами брони. По современным стандартам кабель должен быть с «подушкой», поэтому рекомендуем вам рассмотреть покупку ВБШв. Подробное описание, технические характеристики ВБбШв 5*4, структура обозначения, вес, диаметр, мощность, нагрузка, маркировка и расшифровка обозначения указаны на нашем сайте eleyn, там же таблица для подбора сечения. Применение ВБбШв 5*4: Благодаря защитным свойствам бронированный кабель с медными жилами ВБбШв 5х4 разрешен к эксплуатации при наличии опасности механических повреждений (например, защищает от грызунов и ударов лопатой). Наиболее часто применяют кабель бронированный для прокладки в земле (в грунте). | 300 | rur | https://eleyn.ru/catalog/Kabel/kabel-bronirovannyy/kabel-vbshv/kabel-vbbshv-5x4/
Кабель ВБбШв 5х50 | Силовой медный бронированный кабель ВБбШв 5х50. Кабель ВБбШв 5х50 – пятижильный, жилы одинакового диаметра сечением 50мм2, с дополнительной защитой. Медные жилы первого или второго класса гибкости в ПВХ-изоляции защищены от механических воздействий бронёй – двумя стальными оцинкованными лентами. Наружная оболочка из ПВХ-пластиката и защитной шланговой изоляции из выпрессованного полиэтилена. В маркировке ВБбШв вторая буква б означает «без подушки», т.е. нет защиты, предохраняющей электропроводящие элементы от коррозии и механических повреждений лентами брони. По современным стандартам кабель должен быть с «подушкой», поэтому рекомендуем вам рассмотреть кабель ВБШв. Подробное описание, технические характеристики ВБбШв 5*50, структура обозначения, вес, диаметр, мощность, нагрузка, маркировка и расшифровка обозначения указаны на нашем сайте eleyn, там же таблица для подбора сечения. Применение ВБбШв 5*50: Благодаря защитным свойствам бронированный кабель с медными жилами ВБбШв 5х50 разрешен к эксплуатации при наличии опасности механических повреждений (например, защищает от грызунов и ударов лопатой). Наиболее часто применяют кабель ВБбШвнг ВБбШвнг-LS ВБбШвнг(А)-LS бронированный для прокладки в земле (в грунте). | 2650 | rur | https://eleyn.ru/catalog/Kabel/kabel-bronirovannyy/kabel-vbshv/kabel-vbbshv-5x50/
Кабель ВБбШв 5х6 | Силовой медный бронированный кабель ВБбШв 5х6 ГОСТ изготовлен по ГосСтандарту. Кабель ВБбШв 5х6 – пятижильный, жилы одинакового диаметра сечением 6мм2, с дополнительной защитой. Медные жилы первого или второго класса гибкости в ПВХ-изоляции защищены от механических воздействий бронёй – двумя стальными оцинкованными лентами. Наружная оболочка из ПВХ-пластиката и защитной шланговой изоляции из выпрессованного полиэтилена. В маркировке ВБбШв вторая буква б означает «без подушки», т.е. нет защиты от коррозии и механических повреждений лентами брони. По современным стандартам кабель должен быть с «подушкой», поэтому рекомендуем вам рассмотреть покупку ВБШв. Подробное описание, технические характеристики кабеля ВБбШвнг ВБбШвнг-LS ВБбШвнг(А)-LS ВБбШв 5*6, структура обозначения, вес, диаметр, мощность, нагрузка, маркировка и расшифровка обозначения указаны на нашем сайте eleyn, там же таблица для подбора сечения. Применение ВБбШв 5*6: Благодаря защитным свойствам бронированный кабель с медными жилами ВБбШв 5х6 разрешен к эксплуатации при наличии опасности механических повреждений (например, защищает от грызунов и ударов лопатой). Наиболее часто применяют кабель бронированный для прокладки в земле (в грунте). | 370 | rur | https://eleyn.ru/catalog/Kabel/kabel-bronirovannyy/kabel-vbshv/kabel-vbbshv-5x6/
Кабель ВБбШв 5х70 | Силовой медный бронированный кабель ВБбШв 5х70. Кабель ВБбШв 5х70 – пятижильный, жилы одинакового диаметра сечением 70мм2, с дополнительной защитой. Медные жилы первого или второго класса гибкости в ПВХ-изоляции защищены от механических воздействий бронёй – двумя стальными оцинкованными лентами. Наружная оболочка из ПВХ-пластиката и защитной шланговой изоляции из выпрессованного полиэтилена. В маркировке ВБбШв вторая буква б означает «без подушки», т.е. нет защиты, предохраняющей электропроводящие элементы от коррозии и механических повреждений лентами брони. По современным стандартам кабель должен быть с «подушкой», поэтому рекомендуем вам рассмотреть кабель ВБШв. Подробное описание, технические характеристики ВБбШв 5*70, структура обозначения, вес, диаметр, мощность, нагрузка, маркировка и расшифровка обозначения указаны на нашем сайте eleyn, там же таблица для подбора сечения. Применение ВБбШв 5*70: Благодаря защитным свойствам бронированный кабель ВБбШвнг ВБбШвнг-LS ВБбШвнг(А)-LS с медными жилами ВБбШв 5х70 разрешен к эксплуатации при наличии опасности механических повреждений (например, защищает от грызунов и ударов лопатой). Наиболее часто применяют кабель бронированный для прокладки в земле (в грунте). | 3350 | rur | https://eleyn.ru/catalog/Kabel/kabel-bronirovannyy/kabel-vbshv/kabel-vbbshv-5x70/
Кабель ВБбШв 5х95 | Силовой медный бронированный кабель ВБбШв 5х95. Кабель ВБбШв 5х95 – пятижильный, жилы одинакового диаметра сечением 95мм2, с дополнительной защитой. Медные жилы первого или второго класса гибкости в ПВХ-изоляции защищены от механических воздействий бронёй – двумя стальными оцинкованными лентами. Наружная оболочка из ПВХ-пластиката и защитной шланговой изоляции из выпрессованного полиэтилена. Подробное описание, технические характеристики ВБбШв 5*95, структура обозначения, вес, диаметр, мощность, нагрузка, маркировка и расшифровка обозначения указаны на нашем сайте eleyn, там же таблица для подбора сечения. В маркировке ВБбШв вторая буква б означает «без подушки», т.е. нет защиты, предохраняющей электропроводящие элементы от коррозии и механических повреждений лентами брони. По современным стандартам кабель должен быть с «подушкой», поэтому рекомендуем вам рассмотреть кабель ВБШв. Применение ВБбШв 5*95: Благодаря защитным свойствам бронированный кабель с медными жилами ВБбШв 5х95 разрешен к эксплуатации при наличии опасности механических повреждений (например, защищает от грызунов и ударов лопатой). Наиболее часто применяют кабель бронированный ВБбШвнг ВБбШвнг-LS ВБбШвнг(А)-LS для прокладки в земле (в грунте). | 4650 | rur | https://eleyn.ru/catalog/Kabel/kabel-bronirovannyy/kabel-vbshv/kabel-vbbshv-5x95/
Кабель ВБШв 3х1. 5 | Силовой медный бронированный кабель ВБШв 3х1,5 ГОСТ изготовлен по ГосСтандарту. Кабель ВБШв 3х1.5 – трёхжильный, жилы одинакового диаметра сечением 1.5мм2, с дополнительной защитой. Медные жилы первого или второго класса гибкости в ПВХ-изоляции защищены от механических воздействий бронёй – двумя стальными оцинкованными лентами. Наружная оболочка из ПВХ-пластиката и защитной шланговой изоляции из выпрессованного полиэтилена. Подробное описание, технические характеристики кабеля ВБШвнг ВБШвнг-LS ВБШвнг(А)-LS ВБШв 3*1,5, структура обозначения, вес, диаметр, мощность, нагрузка, маркировка и расшифровка обозначения указаны на нашем сайте eleyn, там же таблица для подбора сечения. Применение ВБШв 3*1.5: Благодаря защитным свойствам бронированный кабель с медными жилами ВБШв 3х1,5 разрешен к эксплуатации при наличии опасности механических повреждений (например, защищает от грызунов и ударов лопатой). Наиболее часто применяют кабель бронированный для прокладки в земле (в грунте). | 100 | rur | https://eleyn.ru/catalog/Kabel/kabel-bronirovannyy/kabel-vbshv/kabel-vbshv-3x1.5/
Кабель ВБШв 3х10 | Силовой медный бронированный кабель ВБШв 3х10 ГОСТ изготовлен по ГосСтандарту. Кабель ВБШв 3х10 – трёхжильный, жилы одинакового диаметра сечением 10мм2, с дополнительной защитой. Медные жилы первого или второго класса гибкости в ПВХ-изоляции защищены от механических воздействий бронёй – двумя стальными оцинкованными лентами. Наружная оболочка из ПВХ-пластиката и защитной шланговой изоляции из выпрессованного полиэтилена. Подробное описание, технические характеристики ВБШв 3*10, структура обозначения, вес, диаметр, мощность, нагрузка, маркировка и расшифровка обозначения указаны на нашем сайте eleyn, там же таблица для подбора сечения. Применение ВБШв 3*10: Благодаря защитным свойствам бронированный кабель с медными жилами ВБШвнг ВБШвнг-LS ВБШвнг(А)-LS ВБШв 3х10 разрешен к эксплуатации при наличии опасности механических повреждений (например, защищает от грызунов и ударов лопатой). Наиболее часто применяют кабель бронированный для прокладки в земле (в грунте). | 380 | rur | https://eleyn.ru/catalog/Kabel/kabel-bronirovannyy/kabel-vbshv/kabel-vbshv-3x10/
Кабель ВБШв 3х2. 5 | Силовой медный бронированный кабель ВБШв 3х2,5 ГОСТ изготовлен по ГосСтандарту. Кабель ВБШв 3х2.5 – трёхжильный, жилы одинакового диаметра сечением 2.5мм2, с дополнительной защитой. Медные жилы первого или второго класса гибкости в ПВХ-изоляции защищены от механических воздействий бронёй – двумя стальными оцинкованными лентами. Наружная оболочка из ПВХ-пластиката и защитной шланговой изоляции из выпрессованного полиэтилена. Подробное описание, технические характеристики ВБШв 3*2,5, структура обозначения, вес, диаметр, мощность, нагрузка, маркировка и расшифровка обозначения указаны на нашем сайте eleyn, там же таблица для подбора сечения. Применение ВБШв 3*2.5: Благодаря защитным свойствам бронированный кабель с медными жилами ВБШвнг ВБШвнг-LS ВБШвнг(А)-LS ВБШв 3х2,5 разрешен к эксплуатации при наличии опасности механических повреждений (например, защищает от грызунов и ударов лопатой). Наиболее часто применяют кабель бронированный для прокладки в земле (в грунте). | 115 | rur | https://eleyn.ru/catalog/Kabel/kabel-bronirovannyy/kabel-vbshv/kabel-vbshv-3x2.5/
Кабель ВБШв 3х4 | Силовой медный бронированный кабель ВБШв 3х4 ГОСТ изготовлен по ГосСтандарту. Кабель ВБШв 3х4 – трёхжильный, жилы одинакового диаметра сечением 4мм2, с дополнительной защитой. Медные жилы первого или второго класса гибкости в ПВХ-изоляции защищены от механических воздействий бронёй – двумя стальными оцинкованными лентами. Наружная оболочка из ПВХ-пластиката и защитной шланговой изоляции из выпрессованного полиэтилена. Подробное описание, технические характеристики кабеля ВБШвнг ВБШвнг-LS ВБШвнг(А)-LS ВБШв 3*4, структура обозначения, вес, диаметр, мощность, нагрузка, маркировка и расшифровка обозначения указаны на нашем сайте eleyn, там же таблица для подбора сечения. Применение ВБШв 3*4: Благодаря защитным свойствам бронированный кабель с медными жилами ВБШв 3х4 разрешен к эксплуатации при наличии опасности механических повреждений (например, защищает от грызунов и ударов лопатой). Наиболее часто применяют кабель бронированный для прокладки в земле (в грунте). | 170 | rur | https://eleyn.ru/catalog/Kabel/kabel-bronirovannyy/kabel-vbshv/kabel-vbshv-3x4/
Кабель ВБШв 3х6 | Силовой медный бронированный кабель ВБШв 3х6 ГОСТ изготовлен по ГосСтандарту. Кабель ВБШв 3х6 – трёхжильный, жилы одинакового диаметра сечением 6мм2, с дополнительной защитой. Медные жилы первого или второго класса гибкости в ПВХ-изоляции защищены от механических воздействий бронёй – двумя стальными оцинкованными лентами. Наружная оболочка из ПВХ-пластиката и защитной шланговой изоляции из выпрессованного полиэтилена. Подробное описание, технические характеристики кабеля ВБШв ВБШвнг ВБШвнг-LS ВБШвнг(А)-LS 3*6, структура обозначения, вес, диаметр, мощность, нагрузка, маркировка и расшифровка обозначения указаны на нашем сайте eleyn, там же таблица для подбора сечения. Применение ВБШв 3*6: Благодаря защитным свойствам бронированный кабель с медными жилами ВБШв 3х6 разрешен к эксплуатации при наличии опасности механических повреждений (например, защищает от грызунов и ударов лопатой). Наиболее часто применяют кабель бронированный для прокладки в земле (в грунте). | 240 | rur | https://eleyn.ru/catalog/Kabel/kabel-bronirovannyy/kabel-vbshv/kabel-vbshv-3x6/
Кабель ВБШв 4х1. 5 | Силовой медный бронированный кабель ВБШв 4х1,5 ГОСТ изготовлен по ГосСтандарту. Кабель ВБШв 4х1.5 – четырёхжильный, жилы одинакового диаметра сечением 1.5мм2, с дополнительной защитой. Медные жилы первого или второго класса гибкости в ПВХ-изоляции защищены от механических воздействий бронёй – двумя стальными оцинкованными лентами. Наружная оболочка из ПВХ-пластиката и защитной шланговой изоляции из выпрессованного полиэтилена. Подробное описание, технические характеристики ВБШв 4*1,5, структура обозначения, вес, диаметр, мощность, нагрузка, маркировка и расшифровка обозначения указаны на нашем сайте eleyn, там же таблица для подбора сечения. Применение ВБШв 4*1.5: Благодаря защитным свойствам бронированный кабель с медными жилами ВБШв ВБШвнг ВБШвнг-LS ВБШвнг(А)-LS 4х1,5 разрешен к эксплуатации при наличии опасности механических повреждений (например, защищает от грызунов и ударов лопатой). Наиболее часто применяют кабель бронированный для прокладки в земле (в грунте). | 130 | rur | https://eleyn.ru/catalog/Kabel/kabel-bronirovannyy/kabel-vbshv/kabel-vbshv-4x1.5/
Кабель ВБШв 4х10 | Силовой медный бронированный кабель ВБШв 4х10 ГОСТ изготовлен по ГосСтандарту. Кабель ВБШв 4х10 – четырёхжильный, жилы одинакового диаметра сечением 10мм2, с дополнительной защитой. Медные жилы первого или второго класса гибкости в ПВХ-изоляции защищены от механических воздействий бронёй – двумя стальными оцинкованными лентами. Наружная оболочка из ПВХ-пластиката и защитной шланговой изоляции из выпрессованного полиэтилена. Подробное описание, технические характеристики ВБШв 4*10, структура обозначения, вес, диаметр, мощность, нагрузка, маркировка и расшифровка обозначения указаны на нашем сайте eleyn, там же таблица для подбора сечения. Применение ВБШв 4*10: Благодаря защитным свойствам бронированный кабель с медными жилами ВБШв ВБШвнг ВБШвнг-LS ВБШвнг(А)-LS 4х10 разрешен к эксплуатации при наличии опасности механических повреждений (например, защищает от грызунов и ударов лопатой). Наиболее часто применяют кабель бронированный для прокладки в земле (в грунте). | 460 | rur | https://eleyn.ru/catalog/Kabel/kabel-bronirovannyy/kabel-vbshv/kabel-vbshv-4x10/
Кабель ВБШв 4х120 | Силовой медный бронированный кабель ВБШв 4х120 ГОСТ изготовлен по ГосСтандарту. Кабель ВБШв 4х120 – четырёхжильный, жилы одинакового диаметра сечением 120мм2, с дополнительной защитой. Медные жилы первого или второго класса гибкости в ПВХ-изоляции защищены от механических воздействий бронёй – двумя стальными оцинкованными лентами. Наружная оболочка из ПВХ-пластиката и защитной шланговой изоляции из выпрессованного полиэтилена. Подробное описание, технические характеристики ВБШв 4*120, структура обозначения, вес, диаметр, мощность, нагрузка, маркировка и расшифровка обозначения указаны на нашем сайте eleyn, там же таблица для подбора сечения. Применение ВБШв 4*120: Благодаря защитным свойствам бронированный кабель ВБШвнг ВБШвнг-LS ВБШвнг(А)-LS с медными жилами ВБШв 4х120 разрешен к эксплуатации при наличии опасности механических повреждений (например, защищает от грызунов и ударов лопатой). Наиболее часто применяют кабель бронированный для прокладки в земле (в грунте). | 4680 | rur | https://eleyn.ru/catalog/Kabel/kabel-bronirovannyy/kabel-vbshv/kabel-vbshv-4x120/
Кабель ВБШв 4х150 | Силовой медный бронированный кабель ВБШв 4х150 ГОСТ изготовлен по ГосСтандарту. Кабель ВБШв 4х150 – четырёхжильный, жилы одинакового диаметра сечением 150мм2, с дополнительной защитой. Медные жилы первого или второго класса гибкости в ПВХ-изоляции защищены от механических воздействий бронёй – двумя стальными оцинкованными лентами. Наружная оболочка из ПВХ-пластиката и защитной шланговой изоляции из выпрессованного полиэтилена. Подробное описание, технические характеристики ВБШв 4*150, структура обозначения, вес, диаметр, мощность, нагрузка, маркировка и расшифровка обозначения указаны на нашем сайте eleyn, там же таблица для подбора сечения. Применение ВБШв 4*150: Благодаря защитным свойствам бронированный кабель с медными жилами ВБШв 4х150 разрешен к эксплуатации при наличии опасности механических повреждений (например, защищает от грызунов и ударов лопатой). Наиболее часто применяют кабель бронированный ВБШвнг ВБШвнг-LS ВБШвнг(А)-LS для прокладки в земле (в грунте). | 5800 | rur | https://eleyn.ru/catalog/Kabel/kabel-bronirovannyy/kabel-vbshv/kabel-vbshv-4x150/
Кабель ВБШв 4х16 | Силовой медный бронированный кабель ВБШв 4х16 ГОСТ изготовлен по ГосСтандарту. Кабель ВБШв ВБШвнг ВБШвнг-LS ВБШвнг(А)-LS 4х16 – четырёхжильный, жилы одинакового диаметра сечением 16мм2, с дополнительной защитой. Медные жилы первого или второго класса гибкости в ПВХ-изоляции защищены от механических воздействий бронёй – двумя стальными оцинкованными лентами. Наружная оболочка из ПВХ-пластиката и защитной шланговой изоляции из выпрессованного полиэтилена. Подробное описание, технические характеристики ВБШв 4*16, структура обозначения, вес, диаметр, мощность, нагрузка, маркировка и 6расшифровка обозначения указаны на нашем сайте eleyn, там же таблица для подбора сечения. Применение ВБШв 4*16: Благодаря защитным свойствам бронированный кабель с медными жилами ВБШв 4х16 разрешен к эксплуатации при наличии опасности механических повреждений (например, защищает от грызунов и ударов лопатой). Наиболее часто применяют кабель бронированный для прокладки в земле (в грунте). | 720 | rur | https://eleyn.ru/catalog/Kabel/kabel-bronirovannyy/kabel-vbshv/kabel-vbshv-4x16/
Кабель ВБШв 4х185 | Силовой медный бронированный кабель ВБШв 4х185 ГОСТ изготовлен по ГосСтандарту. Кабель ВБШв 4х185 – четырёхжильный, жилы одинакового диаметра сечением 185мм2, с дополнительной защитой. Медные жилы первого или второго класса гибкости в ПВХ-изоляции защищены от механических воздействий бронёй – двумя стальными оцинкованными лентами. Наружная оболочка из ПВХ-пластиката и защитной шланговой изоляции из выпрессованного полиэтилена. Подробное описание, технические характеристики кабеля ВБШвнг ВБШвнг-LS ВБШвнг(А)-LS ВБШв 4*185, структура обозначения, вес, диаметр, мощность, нагрузка, маркировка и расшифровка обозначения указаны на нашем сайте eleyn, там же таблица для подбора сечения. Применение ВБШв 4*185: Благодаря защитным свойствам бронированный кабель с медными жилами ВБШв 4х185 разрешен к эксплуатации при наличии опасности механических повреждений (например, защищает от грызунов и ударов лопатой). Наиболее часто применяют кабель бронированный для прокладки в земле (в грунте). | 7150 | rur | https://eleyn.ru/catalog/Kabel/kabel-bronirovannyy/kabel-vbshv/kabel-vbshv-4x185/
Кабель ВБШв 4х2. 5 | Силовой медный бронированный кабель ВБШв 4х2,5 ГОСТ изготовлен по ГосСтандарту. Кабель ВБШв 4х2.5 – четырёхжильный, жилы одинакового диаметра сечением 2.5мм2, с дополнительной защитой. Медные жилы первого или второго класса гибкости в ПВХ-изоляции защищены от механических воздействий бронёй – двумя стальными оцинкованными лентами. Наружная оболочка из ПВХ-пластиката и защитной шланговой изоляции из выпрессованного полиэтилена. Подробное описание, технические характеристики ВБШв ВБШвнг ВБШвнг-LS ВБШвнг(А)-LS 4*2,5, структура обозначения, вес, диаметр, мощность, нагрузка, маркировка и расшифровка обозначения указаны на нашем сайте eleyn, там же таблица для подбора сечения. Применение ВБШв 4*2.5: Благодаря защитным свойствам бронированный кабель с медными жилами ВБШв 4х2,5 разрешен к эксплуатации при наличии опасности механических повреждений (например, защищает от грызунов и ударов лопатой). Наиболее часто применяют кабель бронированный для прокладки в земле (в грунте). | 160 | rur | https://eleyn.ru/catalog/Kabel/kabel-bronirovannyy/kabel-vbshv/kabel-vbshv-4x2.5/
Кабель ВБШв 4х240 | Силовой медный бронированный кабель ВБШв 4х240 ГОСТ изготовлен по ГосСтандарту. Кабель ВБШв 4х240 – четырёхжильный, жилы одинакового диаметра сечением 240мм2, с дополнительной защитой. Медные жилы первого или второго класса гибкости в ПВХ-изоляции защищены от механических воздействий бронёй – двумя стальными оцинкованными лентами. Наружная оболочка из ПВХ-пластиката и защитной шланговой изоляции из выпрессованного полиэтилена. Подробное описание, технические характеристики ВБШв 4*240, структура обозначения, вес, диаметр, мощность, нагрузка, маркировка и расшифровка обозначения указаны на нашем сайте eleyn, там же таблица для подбора сечения. Применение ВБШв 4*240: Благодаря защитным свойствам бронированный кабель ВБШвнг ВБШвнг-LS ВБШвнг(А)-LS с медными жилами ВБШв 4х240 разрешен к эксплуатации при наличии опасности механических повреждений (например, защищает от грызунов и ударов лопатой). Наиболее часто применяют кабель бронированный для прокладки в земле (в грунте). | 9200 | rur | https://eleyn.ru/catalog/Kabel/kabel-bronirovannyy/kabel-vbshv/kabel-vbshv-4x240/
Кабель ВБШв 4х25 | Силовой медный бронированный кабель ВБШв 4х25 ГОСТ изготовлен по ГосСтандарту. Кабель ВБШв 4х25 – четырёхжильный, жилы одинакового диаметра сечением 25мм2, с дополнительной защитой. Медные жилы первого или второго класса гибкости в ПВХ-изоляции защищены от механических воздействий бронёй – двумя стальными оцинкованными лентами. Наружная оболочка из ПВХ-пластиката и защитной шланговой изоляции из выпрессованного полиэтилена. Подробное описание, технические характеристики ВБШв 4*25, структура обозначения, вес, диаметр, мощность, нагрузка, маркировка и 6расшифровка обозначения указаны на нашем сайте eleyn, там же таблица для подбора сечения. Применение ВБШв 4*25: Благодаря защитным свойствам бронированный кабель с медными жилами ВБШв ВБШвнг ВБШвнг-LS ВБШвнг(А)-LS 4х25 разрешен к эксплуатации при наличии опасности механических повреждений (например, защищает от грызунов и ударов лопатой). Наиболее часто применяют кабель бронированный для прокладки в земле (в грунте). | 1050 | rur | https://eleyn.ru/catalog/Kabel/kabel-bronirovannyy/kabel-vbshv/kabel-vbshv-4x25/
Кабель ВБШв 4х35 | Силовой медный бронированный кабель ВБШв 4х35 ГОСТ изготовлен по ГосСтандарту. Кабель ВБШв 4х35 – четырёхжильный, жилы одинакового диаметра сечением 35мм2, с дополнительной защитой. Медные жилы первого или второго класса гибкости в ПВХ-изоляции защищены от механических воздействий бронёй – двумя стальными оцинкованными лентами. Наружная оболочка из ПВХ-пластиката и защитной шланговой изоляции из выпрессованного полиэтилена. Подробное описание, технические характеристики ВБШв 4*35, структура обозначения, вес, диаметр, мощность, нагрузка, маркировка и расшифровка обозначения указаны на нашем сайте eleyn, там же таблица для подбора сечения. Применение кабеля ВБШвнг ВБШвнг-LS ВБШвнг(А)-LS ВБШв 4*35: Благодаря защитным свойствам бронированный кабель с медными жилами ВБШв 4х35 разрешен к эксплуатации при наличии опасности механических повреждений (например, защищает от грызунов и ударов лопатой). Наиболее часто применяют кабель бронированный для прокладки в земле (в грунте). | 1500 | rur | https://eleyn.ru/catalog/Kabel/kabel-bronirovannyy/kabel-vbshv/kabel-vbshv-4x35/
Кабель ВБШв 4х4 | Силовой медный бронированный кабель ВБШв 4х4 ГОСТ изготовлен по ГосСтандарту. Кабель ВБШв 4х4 – четырёхжильный, жилы одинакового диаметра сечением 4мм2, с дополнительной защитой. Медные жилы первого или второго класса гибкости в ПВХ-изоляции защищены от механических воздействий бронёй – двумя стальными оцинкованными лентами. Наружная оболочка из ПВХ-пластиката и защитной шланговой изоляции из выпрессованного полиэтилена. Подробное описание, технические характеристики ВБШв 4*4, структура обозначения, вес, диаметр, мощность, нагрузка, маркировка и расшифровка обозначения указаны на нашем сайте eleyn, там же таблица для подбора сечения. Применение ВБШв 4*4: Благодаря защитным свойствам бронированный кабель с медными жилами ВБШв ВБШвнг ВБШвнг-LS ВБШвнг(А)-LS 4х4 разрешен к эксплуатации при наличии опасности механических повреждений (например, защищает от грызунов и ударов лопатой). Наиболее часто применяют кабель бронированный для прокладки в земле (в грунте). | 240 | rur | https://eleyn.ru/catalog/Kabel/kabel-bronirovannyy/kabel-vbshv/kabel-vbshv-4x4/
Кабель ВБШв 4х50 | Силовой медный бронированный кабель ВБШв 4х50 ГОСТ изготовлен по ГосСтандарту. Кабель ВБШв 4х50 – четырёхжильный, жилы одинакового диаметра сечением 50мм2, с дополнительной защитой. Медные жилы первого или второго класса гибкости в ПВХ-изоляции защищены от механических воздействий бронёй – двумя стальными оцинкованными лентами. Наружная оболочка из ПВХ-пластиката и защитной шланговой изоляции из выпрессованного полиэтилена. Подробное описание, технические характеристики ВБШв 4*50, структура обозначения, вес, диаметр, мощность, нагрузка, маркировка и расшифровка обозначения указаны на нашем сайте eleyn, там же таблица для подбора сечения. Применение ВБШв 4*50: Благодаря защитным свойствам бронированный кабель с медными жилами ВБШв ВБШвнг ВБШвнг-LS ВБШвнг(А)-LS 4х50 разрешен к эксплуатации при наличии опасности механических повреждений (например, защищает от грызунов и ударов лопатой). Наиболее часто применяют кабель бронированный для прокладки в земле (в грунте). | 1950 | rur | https://eleyn.ru/catalog/Kabel/kabel-bronirovannyy/kabel-vbshv/kabel-vbshv-4x50/
Кабель ВБШв 4х6 | Силовой медный бронированный кабель ВБШв 4х6 ГОСТ изготовлен по ГосСтандарту. Кабель ВБШвнг ВБШвнг-LS ВБШвнг(А)-LS ВБШв 4х6 – четырёхжильный, жилы одинакового диаметра сечением 6мм2, с дополнительной защитой. Медные жилы первого или второго класса гибкости в ПВХ-изоляции защищены от механических воздействий бронёй – двумя стальными оцинкованными лентами. Наружная оболочка из ПВХ-пластиката и защитной шланговой изоляции из выпрессованного полиэтилена. Подробное описание, технические характеристики ВБШв 4*6, структура обозначения, вес, диаметр, мощность, нагрузка, маркировка и расшифровка обозначения указаны на нашем сайте eleyn, там же таблица для подбора сечения. Применение ВБШв 4*6: Благодаря защитным свойствам бронированный кабель с медными жилами ВБШв 4х6 разрешен к эксплуатации при наличии опасности механических повреждений (например, защищает от грызунов и ударов лопатой). Наиболее часто применяют кабель бронированный для прокладки в земле (в грунте). | 350 | rur | https://eleyn.ru/catalog/Kabel/kabel-bronirovannyy/kabel-vbshv/kabel-vbshv-4x6/
Кабель ВБШв 4х70 | Силовой медный бронированный кабель ВБШв 4х70 ГОСТ изготовлен по ГосСтандарту. Кабель ВБШв 4х70 – четырёхжильный, жилы одинакового диаметра сечением 70мм2, с дополнительной защитой. Медные жилы первого или второго класса гибкости в ПВХ-изоляции защищены от механических воздействий бронёй – двумя стальными оцинкованными лентами. Наружная оболочка из ПВХ-пластиката и защитной шланговой изоляции из выпрессованного полиэтилена. Подробное описание, технические характеристики ВБШв 4*70, структура обозначения, вес, диаметр, мощность, нагрузка, маркировка и расшифровка обозначения указаны на нашем сайте eleyn, там же таблица для подбора сечения. Применение ВБШв 4*70: Благодаря защитным свойствам бронированный кабель ВБШвнг ВБШвнг-LS ВБШвнг(А)-LS с медными жилами ВБШв 4х70 разрешен к эксплуатации при наличии опасности механических повреждений (например, защищает от грызунов и ударов лопатой). Наиболее часто применяют кабель бронированный для прокладки в земле (в грунте). | 2500 | rur | https://eleyn.ru/catalog/Kabel/kabel-bronirovannyy/kabel-vbshv/kabel-vbshv-4x70/
Кабель ВБШв 4х95 | Силовой медный бронированный кабель ВБШв 4х95 ГОСТ изготовлен по ГосСтандарту. Кабель ВБШв 4х95 – четырёхжильный, жилы одинакового диаметра сечением 95мм2, с дополнительной защитой. Медные жилы первого или второго класса гибкости в ПВХ-изоляции защищены от механических воздействий бронёй – двумя стальными оцинкованными лентами. Наружная оболочка из ПВХ-пластиката и защитной шланговой изоляции из выпрессованного полиэтилена. Подробное описание, технические характеристики ВБШв 4*95, структура обозначения, вес, диаметр, мощность, нагрузка, маркировка и расшифровка обозначения указаны на нашем сайте eleyn, там же таблица для подбора сечения. Применение ВБШв 4*95: Благодаря защитным свойствам бронированный кабель с медными жилами ВБШв ВБШвнг ВБШвнг-LS ВБШвнг(А)-LS 4х95 разрешен к эксплуатации при наличии опасности механических повреждений (например, защищает от грызунов и ударов лопатой). Наиболее часто применяют кабель бронированный для прокладки в земле (в грунте). | 3700 | rur | https://eleyn.ru/catalog/Kabel/kabel-bronirovannyy/kabel-vbshv/kabel-vbshv-4x95/
Кабель ВБШв 5х1. 5 | Силовой медный бронированный кабель ВБШв 5х1,5 ГОСТ изготовлен по ГосСтандарту. Кабель ВБШв ВБШвнг ВБШвнг-LS ВБШвнг(А)-LS 5х1.5 – пятижильный, жилы одинакового диаметра сечением 1.5мм2, с дополнительной защитой. Медные жилы первого или второго класса гибкости в ПВХ-изоляции защищены от механических воздействий бронёй – двумя стальными оцинкованными лентами. Наружная оболочка из ПВХ-пластиката и защитной шланговой изоляции из выпрессованного полиэтилена. Подробное описание, технические характеристики ВБШв 5*1,5, структура обозначения, вес, диаметр, мощность, нагрузка, маркировка и расшифровка обозначения указаны на нашем сайте eleyn, там же таблица для подбора сечения. Применение ВБШв 5*1.5: Благодаря защитным свойствам бронированный кабель с медными жилами ВБШв 5х1,5 разрешен к эксплуатации при наличии опасности механических повреждений (например, защищает от грызунов и ударов лопатой). Наиболее часто применяют кабель бронированный для прокладки в земле (в грунте). | 150 | rur | https://eleyn.ru/catalog/Kabel/kabel-bronirovannyy/kabel-vbshv/kabel-vbshv-5x1.5/
Кабель ВБШв 5х10 | Силовой медный бронированный кабель ВБШв 5х10 ГОСТ изготовлен по ГосСтандарту. Кабель ВБШв 5х10 – пятижильный, жилы одинакового диаметра сечением 10мм2, с дополнительной защитой. Медные жилы первого или второго класса гибкости в ПВХ-изоляции защищены от механических воздействий бронёй – двумя стальными оцинкованными лентами. Наружная оболочка из ПВХ-пластиката и защитной шланговой изоляции из выпрессованного полиэтилена. Подробное описание, технические характеристики ВБШвнг ВБШвнг-LS ВБШвнг(А)-LS ВБШв 5*10, структура обозначения, вес, диаметр, мощность, нагрузка, маркировка и расшифровка обозначения указаны на нашем сайте eleyn, там же таблица для подбора сечения. Применение ВБШв 5*10: Благодаря защитным свойствам бронированный кабель с медными жилами ВБШв 5х10 разрешен к эксплуатации при наличии опасности механических повреждений (например, защищает от грызунов и ударов лопатой). Наиболее часто применяют кабель бронированный для прокладки в земле (в грунте). | 570 | rur | https://eleyn.ru/catalog/Kabel/kabel-bronirovannyy/kabel-vbshv/kabel-vbshv-5x10/
Кабель ВБШв 5х120 | Силовой медный бронированный кабель ВБШв 5х120 ГОСТ изготовлен по ГосСтандарту. Кабель ВБШв 5х120 – пятижильный, жилы одинакового диаметра сечением 120мм2, с дополнительной защитой. Медные жилы первого или второго класса гибкости в ПВХ-изоляции защищены от механических воздействий бронёй – двумя стальными оцинкованными лентами. Наружная оболочка из ПВХ-пластиката и защитной шланговой изоляции из выпрессованного полиэтилена. Подробное описание, технические характеристики ВБШвнг ВБШвнг-LS ВБШвнг(А)-LS ВБШв 5*120, структура обозначения, вес, диаметр, мощность, нагрузка, маркировка и расшифровка обозначения указаны на нашем сайте eleyn, там же таблица для подбора сечения. Применение ВБШв 5*120: Благодаря защитным свойствам бронированный кабель с медными жилами ВБШв 5х120 разрешен к эксплуатации при наличии опасности механических повреждений (например, защищает от грызунов и ударов лопатой). Наиболее часто применяют кабель бронированный для прокладки в земле (в грунте). | 5800 | rur | https://eleyn.ru/catalog/Kabel/kabel-bronirovannyy/kabel-vbshv/kabel-vbshv-5x120/
Кабель ВБШв 5х150 | Силовой медный бронированный кабель ВБШв 5х150 ГОСТ изготовлен по ГосСтандарту. Кабель ВБШв 5х150 – пятижильный, жилы одинакового диаметра сечением 150мм2, с дополнительной защитой. Медные жилы первого или второго класса гибкости в ПВХ-изоляции защищены от механических воздействий бронёй – двумя стальными оцинкованными лентами. Наружная оболочка из ПВХ-пластиката и защитной шланговой изоляции из выпрессованного полиэтилена. Подробное описание, технические характеристики ВБШв ВБШвнг ВБШвнг-LS ВБШвнг(А)-LS 5*150, структура обозначения, вес, диаметр, мощность, нагрузка, маркировка и расшифровка обозначения указаны на нашем сайте eleyn, там же таблица для подбора сечения. Применение ВБШв 5*150: Благодаря защитным свойствам бронированный кабель с медными жилами ВБШв 5х150 разрешен к эксплуатации при наличии опасности механических повреждений (например, защищает от грызунов и ударов лопатой). Наиболее часто применяют кабель бронированный для прокладки в земле (в грунте). | 7200 | rur | https://eleyn.ru/catalog/Kabel/kabel-bronirovannyy/kabel-vbshv/kabel-vbshv-5x150/
Кабель ВБШв 5х16 | Силовой медный бронированный кабель ВБШв 5х16 ГОСТ изготовлен по ГосСтандарту. Кабель ВБШв ВБШвнг ВБШвнг-LS ВБШвнг(А)-LS 5х16 – пятижильный, жилы одинакового диаметра сечением 16мм2, с дополнительной защитой. Медные жилы первого или второго класса гибкости в ПВХ-изоляции защищены от механических воздействий бронёй – двумя стальными оцинкованными лентами. Наружная оболочка из ПВХ-пластиката и защитной шланговой изоляции из выпрессованного полиэтилена. Подробное описание, технические характеристики ВБШв 5*16, структура обозначения, вес, диаметр, мощность, нагрузка, маркировка и расшифровка обозначения указаны на нашем сайте eleyn, там же таблица для подбора сечения. Применение ВБШв 5*16: Благодаря защитным свойствам бронированный кабель с медными жилами ВБШв 5х16 разрешен к эксплуатации при наличии опасности механических повреждений (например, защищает от грызунов и ударов лопатой). Наиболее часто применяют кабель бронированный для прокладки в земле (в грунте). | 850 | rur | https://eleyn.ru/catalog/Kabel/kabel-bronirovannyy/kabel-vbshv/kabel-vbshv-5x16/
Кабель ВБШв 5х185 | Силовой медный бронированный кабель ВБШв 5х185 ГОСТ изготовлен по ГосСтандарту. Кабель ВБШв 5х185 – пятижильный, жилы одинакового диаметра сечением 185мм2, с дополнительной защитой. Медные жилы первого или второго класса гибкости в ПВХ-изоляции защищены от механических воздействий бронёй – двумя стальными оцинкованными лентами. Наружная оболочка из ПВХ-пластиката и защитной шланговой изоляции из выпрессованного полиэтилена. Подробное описание, технические характеристики ВБШв ВБШвнг ВБШвнг-LS ВБШвнг(А)-LS 5*185, структура обозначения, вес, диаметр, мощность, нагрузка, маркировка и расшифровка обозначения указаны на нашем сайте eleyn, там же таблица для подбора сечения. Применение ВБШв 5*185: Благодаря защитным свойствам бронированный кабель с медными жилами ВБШв 5х185 разрешен к эксплуатации при наличии опасности механических повреждений (например, защищает от грызунов и ударов лопатой). Наиболее часто применяют кабель бронированный для прокладки в земле (в грунте). | 8800 | rur | https://eleyn.ru/catalog/Kabel/kabel-bronirovannyy/kabel-vbshv/kabel-vbshv-5x185/
Кабель ВБШв 5х2. 5 | Силовой медный бронированный кабель ВБШв 5х2,5 ГОСТ изготовлен по ГосСтандарту. Кабель ВБШв ВБШвнг ВБШвнг-LS ВБШвнг(А)-LS 5х2.5 – пятижильный, жилы одинакового диаметра сечением 2.5мм2, с дополнительной защитой. Медные жилы первого или второго класса гибкости в ПВХ-изоляции защищены от механических воздействий бронёй – двумя стальными оцинкованными лентами. Наружная оболочка из ПВХ-пластиката и защитной шланговой изоляции из выпрессованного полиэтилена. Подробное описание, технические характеристики ВБШв 5*2,5, структура обозначения, вес, диаметр, мощность, нагрузка, маркировка и расшифровка обозначения указаны на нашем сайте eleyn, там же таблица для подбора сечения. Применение ВБШв 5*2.5: Благодаря защитным свойствам бронированный кабель с медными жилами ВБШв 5х2,5 разрешен к эксплуатации при наличии опасности механических повреждений (например, защищает от грызунов и ударов лопатой). Наиболее часто применяют кабель бронированный для прокладки в земле (в грунте). | 180 | rur | https://eleyn.ru/catalog/Kabel/kabel-bronirovannyy/kabel-vbshv/kabel-vbshv-5x2.5/
Кабель ВБШв 5х240 | Силовой медный бронированный кабель ВБШв 5х240 ГОСТ изготовлен по ГосСтандарту. Кабель ВБШв 5*240 – пятижильный, жилы одинакового диаметра сечением 240мм2, с дополнительной защитой. Медные жилы первого или второго класса гибкости в ПВХ-изоляции защищены от механических воздействий бронёй – двумя стальными оцинкованными лентами. Наружная оболочка из ПВХ-пластиката и защитной шланговой изоляции из выпрессованного полиэтилена. Подробное описание, технические характеристики ВБШв 5*240, структура обозначения, вес, диаметр, мощность, нагрузка, маркировка и расшифровка обозначения указаны на нашем сайте eleyn, там же таблица для подбора сечения. Применение ВБШв 5*240: Благодаря защитным свойствам бронированный кабель ВБШвнг ВБШвнг-LS ВБШвнг(А)-LS с медными жилами ВБШв 5х240 разрешен к эксплуатации при наличии опасности механических повреждений (например, защищает от грызунов и ударов лопатой). Наиболее часто применяют кабель бронированный для прокладки в земле (в грунте). | 11400 | rur | https://eleyn.ru/catalog/Kabel/kabel-bronirovannyy/kabel-vbshv/kabel-vbshv-5x240/
Кабель ВБШв 5х25 | Силовой медный бронированный кабель ВБШв 5х25 ГОСТ изготовлен по ГосСтандарту. Кабель ВБШв 5х25 – пятижильный, жилы одинакового диаметра сечением 25мм2, с дополнительной защитой. Медные жилы первого или второго класса гибкости в ПВХ-изоляции защищены от механических воздействий бронёй – двумя стальными оцинкованными лентами. Наружная оболочка из ПВХ-пластиката и защитной шланговой изоляции из выпрессованного полиэтилена. Подробное описание, технические характеристики ВБШв 5*25, структура обозначения, вес, диаметр, мощность, нагрузка, маркировка и расшифровка обозначения указаны на нашем сайте eleyn, там же таблица для подбора сечения. Применение кабеля ВБШвнг ВБШвнг-LS ВБШвнг(А)-LS ВБШв 5*25: Благодаря защитным свойствам бронированный кабель с медными жилами ВБШв 5х25 разрешен к эксплуатации при наличии опасности механических повреждений (например, защищает от грызунов и ударов лопатой). Наиболее часто применяют кабель бронированный для прокладки в земле (в грунте). | 1300 | rur | https://eleyn.ru/catalog/Kabel/kabel-bronirovannyy/kabel-vbshv/kabel-vbshv-5x25/
Кабель ВБШв 5х35 | Силовой медный бронированный кабель ВБШв 5х35 ГОСТ изготовлен по ГосСтандарту. Кабель ВБШв 5х35 – пятижильный, жилы одинакового диаметра сечением 35мм2, с дополнительной защитой. Медные жилы первого или второго класса гибкости в ПВХ-изоляции защищены от механических воздействий бронёй – двумя стальными оцинкованными лентами. Наружная оболочка из ПВХ-пластиката и защитной шланговой изоляции из выпрессованного полиэтилена. Подробное описание, технические характеристики ВБШв 5*35, структура обозначения, вес, диаметр, мощность, нагрузка, маркировка и расшифровка обозначения указаны на нашем сайте eleyn, там же таблица для подбора сечения. Применение ВБШв 5*35: Благодаря защитным свойствам бронированный кабель с медными жилами ВБШв 5х35 ВБШвнг ВБШвнг-LS ВБШвнг(А)-LS разрешен к эксплуатации при наличии опасности механических повреждений (например, защищает от грызунов и ударов лопатой). Наиболее часто применяют кабель бронированный для прокладки в земле (в грунте). | 1870 | rur | https://eleyn.ru/catalog/Kabel/kabel-bronirovannyy/kabel-vbshv/kabel-vbshv-5x35/
Кабель ВБШв 5х4 | Силовой медный бронированный кабель ВБШв 5х4 ГОСТ изготовлен по ГосСтандарту. Кабель ВБШв 5х4 – пятижильный, жилы одинакового диаметра сечением 4мм2, с дополнительной защитой. Медные жилы первого или второго класса гибкости в ПВХ-изоляции защищены от механических воздействий бронёй – двумя стальными оцинкованными лентами. Наружная оболочка из ПВХ-пластиката и защитной шланговой изоляции из выпрессованного полиэтилена. Подробное описание, технические характеристики ВБШв 5*4, структура обозначения, вес, диаметр, мощность, нагрузка, маркировка и расшифровка обозначения указаны на нашем сайте eleyn, там же таблица для подбора сечения. Применение ВБШв 5*4: Благодаря защитным свойствам бронированный кабель с медными жилами ВБШв ВБШвнг ВБШвнг-LS ВБШвнг(А)-LS 5х4 разрешен к эксплуатации при наличии опасности механических повреждений (например, защищает от грызунов и ударов лопатой). Наиболее часто применяют кабель бронированный для прокладки в земле (в грунте). | 300 | rur | https://eleyn.ru/catalog/Kabel/kabel-bronirovannyy/kabel-vbshv/kabel-vbshv-5x4/
Кабель ВБШв 5х50 | Силовой медный бронированный кабель ВБШв 5х50 ГОСТ изготовлен по ГосСтандарту. Кабель ВБШв 5х50 – пятижильный, жилы одинакового диаметра сечением 50мм2, с дополнительной защитой. Медные жилы первого или второго класса гибкости в ПВХ-изоляции защищены от механических воздействий бронёй – двумя стальными оцинкованными лентами. Наружная оболочка из ПВХ-пластиката и защитной шланговой изоляции из выпрессованного полиэтилена. Подробное описание, технические характеристики ВБШв 5*50, структура обозначения, вес, диаметр, мощность, нагрузка, маркировка и расшифровка обозначения указаны на нашем сайте eleyn, там же таблица для подбора сечения. Применение ВБШв 5*50: Благодаря защитным свойствам бронированный кабель с медными жилами ВБШв 5х50 разрешен к эксплуатации при наличии опасности механических повреждений (например, защищает от грызунов и ударов лопатой). Наиболее часто применяют кабель ВБШвнг ВБШвнг-LS ВБШвнг(А)-LS бронированный для прокладки в земле (в грунте). | 2650 | rur | https://eleyn.ru/catalog/Kabel/kabel-bronirovannyy/kabel-vbshv/kabel-vbshv-5x50/
Кабель ВБШв 5х6 | Силовой медный бронированный кабель ВБШв 5х6 ГОСТ изготовлен по ГосСтандарту. Кабель ВБШв ВБШвнг ВБШвнг-LS ВБШвнг(А)-LS 5х6 – пятижильный, жилы одинакового диаметра сечением 6мм2, с дополнительной защитой. Медные жилы первого или второго класса гибкости в ПВХ-изоляции защищены от механических воздействий бронёй – двумя стальными оцинкованными лентами. Наружная оболочка из ПВХ-пластиката и защитной шланговой изоляции из выпрессованного полиэтилена. Подробное описание, технические характеристики ВБШв 5*6, структура обозначения, вес, диаметр, мощность, нагрузка, маркировка и расшифровка обозначения указаны на нашем сайте eleyn, там же таблица для подбора сечения. Применение ВБШв 5*6: Благодаря защитным свойствам бронированный кабель с медными жилами ВБШв 5х6 разрешен к эксплуатации при наличии опасности механических повреждений (например, защищает от грызунов и ударов лопатой). Наиболее часто применяют кабель бронированный для прокладки в земле (в грунте). | 370 | rur | https://eleyn.ru/catalog/Kabel/kabel-bronirovannyy/kabel-vbshv/kabel-vbshv-5x6/
Кабель ВБШв 5х70 | Силовой медный бронированный кабель ВБШв 5х70 ГОСТ изготовлен по ГосСтандарту. Кабель ВБШв 5х70 – пятижильный, жилы одинакового диаметра сечением 70мм2, с дополнительной защитой. Медные жилы первого или второго класса гибкости в ПВХ-изоляции защищены от механических воздействий бронёй – двумя стальными оцинкованными лентами. Наружная оболочка из ПВХ-пластиката и защитной шланговой изоляции из выпрессованного полиэтилена. Подробное описание, технические характеристики ВБШв 5*70, структура обозначения, вес, диаметр, мощность, нагрузка, маркировка и расшифровка обозначения указаны на нашем сайте eleyn, там же таблица для подбора сечения. Применение ВБШв 5*70: Благодаря защитным свойствам бронированный кабель ВБШвнг ВБШвнг-LS ВБШвнг(А)-LS с медными жилами ВБШв 5х70 разрешен к эксплуатации при наличии опасности механических повреждений (например, защищает от грызунов и ударов лопатой). Наиболее часто применяют кабель бронированный для прокладки в земле (в грунте). | 3350 | rur | https://eleyn.ru/catalog/Kabel/kabel-bronirovannyy/kabel-vbshv/kabel-vbshv-5x70/
Кабель ВБШв 5х95 | Силовой медный бронированный кабель ВБШв 5х95 ГОСТ изготовлен по ГосСтандарту. Кабель ВБШв 5х95 – пятижильный, жилы одинакового диаметра сечением 95мм2, с дополнительной защитой. Медные жилы первого или второго класса гибкости в ПВХ-изоляции защищены от механических воздействий бронёй – двумя стальными оцинкованными лентами. Наружная оболочка из ПВХ-пластиката и защитной шланговой изоляции из выпрессованного полиэтилена. Подробное описание, технические характеристики ВБШв 5*95, структура обозначения, вес, диаметр, мощность, нагрузка, маркировка и расшифровка обозначения указаны на нашем сайте eleyn, там же таблица для подбора сечения. Применение ВБШв 5*95: Благодаря защитным свойствам бронированный кабель с медными жилами ВБШв 5х95 разрешен к эксплуатации при наличии опасности механических повреждений (например, защищает от грызунов и ударов лопатой). Наиболее часто применяют кабель бронированный ВБШвнг ВБШвнг-LS ВБШвнг(А)-LS для прокладки в земле (в грунте). | 4650 | rur | https://eleyn.ru/catalog/Kabel/kabel-bronirovannyy/kabel-vbshv/kabel-vbshv-5x95/
Кабель ВБШв бронированный | Силовой медный бронированный кабель ВБШв ГОСТ изготовлен по ГосСтандарту. Кабель ВБШв бронированный, медные жилы первого или второго класса гибкости в ПВХ-изоляции защищены от механических воздействий бронёй – двумя стальными оцинкованными лентами. Наружная оболочка из ПВХ-пластиката и защитной шланговой изоляции из выпрессованного полиэтилена. Подробное описание, технические характеристики кабеля ВБШВ ВБбШВ ВБШвнг-LS, структура обозначения, вес, диаметр, мощность, нагрузка, маркировка и расшифровка обозначения указаны на нашем сайте eleyn, там же таблица для подбора сечения. Применение ВБШв: Благодаря защитным свойствам бронированный кабель с медными жилами ВБШв разрешен к эксплуатации при наличии опасности механических повреждений (например, защищает от грызунов и ударов лопатой). Наиболее часто применяют кабель бронированный для прокладки в земле (в грунте). | 95 | rur | https://eleyn.ru/catalog/Kabel/kabel-bronirovannyy/kabel-vbshv/kabel-vbshv-bronirovannyy/
Кабель ВБШвнг(А)-FRLS | Силовой медный бронированный кабель ВБШвнг(А)-FRLS ГОСТ изготовлен по ГосСтандарту. Кабель ВБШв нг-FRLS бронированный огнестойкий – не менее двух часов выдерживает прямой огонь, с пониженным дымо и газовыделением. Медные жилы первого или второго класса гибкости в ПВХ-изоляции защищены от механических воздействий бронёй – двумя стальными оцинкованными лентами. Наружная оболочка из ПВХ-пластиката и защитной шланговой изоляции из выпрессованного полиэтилена. Подробное описание, технические характеристики ВБШвнг(А)-FRLS, структура обозначения, вес, диаметр, мощность, нагрузка, маркировка и расшифровка обозначения указаны на нашем сайте eleyn, там же таблица для подбора сечения. Применение ВБШв-нг-А-FRLS: Благодаря защитным свойствам бронированный кабель с медными жилами ВБШв нг(А)-ФРЛС разрешен к эксплуатации при наличии опасности механических повреждений (например, защищает от грызунов и ударов лопатой). Наиболее часто применяют кабель бронированный для прокладки в земле (в грунте). | 100 | rur | https://eleyn.ru/catalog/Kabel/kabel-bronirovannyy/kabel-vbshv/kabel-vbshvng-a-frls/
Кабель ВБШвнг(А)-LS | Силовой медный бронированный кабель ВБШвнг(А)-LS ГОСТ изготовлен по ГосСтандарту. Кабель ВБШв нг-LS бронированный негорючий с пониженным дымо и газовыделением. Медные жилы первого или второго класса гибкости в ПВХ-изоляции защищены от механических воздействий бронёй – двумя стальными оцинкованными лентами. Наружная оболочка из ПВХ-пластиката и защитной шланговой изоляции из выпрессованного полиэтилена. Подробное описание, технические характеристики ВБШвнг(А)-LS, структура обозначения, вес, диаметр, мощность, нагрузка, маркировка и расшифровка обозначения указаны на нашем сайте eleyn, там же таблица для подбора сечения. Применение ВБШв-нг-А-LS: Благодаря защитным свойствам бронированный кабель с медными жилами ВБШв нг(А)-LS разрешен к эксплуатации при наличии опасности механических повреждений (например, защищает от грызунов и ударов лопатой). Наиболее часто применяют кабель бронированный для прокладки в земле (в грунте). | 95 | rur | https://eleyn.ru/catalog/Kabel/kabel-bronirovannyy/kabel-vbshv/kabel-vbshvng-a-ls/
Кабель ВБШвнг-LS | Силовой медный бронированный кабель ВБШвнг-LS ГОСТ изготовлен по ГосСтандарту. Кабель ВБШв нг-LS бронированный негорючий с пониженным дымо и газовыделением. Медные жилы первого или второго класса гибкости в ПВХ-изоляции защищены от механических воздействий бронёй – двумя стальными оцинкованными лентами. Наружная оболочка из ПВХ-пластиката и защитной шланговой изоляции из выпрессованного полиэтилена. Подробное описание, технические характеристики ВБШвнг-LS, структура обозначения, вес, диаметр, мощность, нагрузка, маркировка и расшифровка обозначения указаны на нашем сайте eleyn, там же таблица для подбора сечения. Применение ВБШв-нг-LS: Благодаря защитным свойствам бронированный кабель с медными жилами ВБШв нг-LS разрешен к эксплуатации при наличии опасности механических повреждений (например, защищает от грызунов и ударов лопатой). Наиболее часто применяют кабель бронированный для прокладки в земле (в грунте). | 95 | rur | https://eleyn.ru/catalog/Kabel/kabel-bronirovannyy/kabel-vbshv/kabel-vbshvng-ls/
Кабель ВВГ 2х1. 5 | Силовой медный кабель ВВГ 2х1,5 ГОСТ. Изоляция медных жил и внешняя оболочка выполнены из ПВХ-пластиката. Кабель ВВГ-П 2*1,5 – двужильный, плоский, жилы одинакового диаметра сечением 1.5мм2. Кабель ВВГ 2х1.5 долговечен (срок службы 30 лет) и универсален в использовании – его прокладывают на открытом воздухе, в сухих и влажных помещениях. В качестве стационарной электропроводки в частных домах, квартирах, коттеджах желательно использовать негорючий ВВГнг или ВВГнг лс. Подробное описание, структура обозначения, технические характеристики, вес, диаметр, мощность, нагрузка, маркировка и расшифровка обозначения указаны в разделе Характеристики на нашем официальном сайте eleyn. | 35 | rur | https://eleyn.ru/catalog/Kabel/Kabel-VVG/kabeli-vvg/kabel-vvg-2x1.5/
Кабель ВВГ 2х2. 5 | Силовой медный кабель ВВГ 2х2,5 ГОСТ. Изоляция медных жил и внешняя оболочка выполнены из ПВХ-пластиката. Кабель ВВГ-П 2*2,5 – двужильный, плоский, жилы одинакового диаметра сечением 2.5мм2. Кабель ВВГ ВВГ-П 2х2.5 долговечен (срок службы 30 лет) и универсален в использовании – его прокладывают на открытом воздухе, в сухих и влажных помещениях. В качестве стационарной электропроводки в частных домах, квартирах, коттеджах желательно использовать негорючий ВВГнг или ВВГнг лс. Подробное описание, структура обозначения, технические характеристики, вес, диаметр, мощность, нагрузка, маркировка и расшифровка обозначения указаны в разделе Характеристики на нашем официальном сайте eleyn. | 55 | rur | https://eleyn.ru/catalog/Kabel/Kabel-VVG/kabeli-vvg/kabel-vvg-2x2.5/
Кабель ВВГ 2х4 | Силовой медный кабель ВВГ 2х4 ГОСТ изготовлен по ГосСтандарту. Изоляция медных жил и внешняя оболочка выполнены из негорючего ПВХ-пластиката. Кабель ВВГ-П 2*4 – двужильный,плоский, жилы одинакового диаметра сечением 4мм2. Кабель ВВГ ВВГ-П 2х4 долговечен (срок службы 30 лет) и универсален в использовании – его прокладывают на открытом воздухе, в сухих и влажных помещениях. В качестве стационарной электропроводки в частных домах, квартирах, коттеджах желательно использовать негорючий ВВГнг или ВВГнг лс. Подробное описание, структура обозначения, технические характеристики, вес, диаметр, мощность, нагрузка, маркировка и расшифровка обозначения указаны в разделе Характеристики на нашем официальном сайте eleyn. | 85 | rur | https://eleyn.ru/catalog/Kabel/Kabel-VVG/kabeli-vvg/kabel-vvg-2x4/
Кабель ВВГ 2х6 | Силовой медный кабель ВВГ 2х6 ГОСТ изготовлен по ГосСтандарту. Изоляция медных жил и внешняя оболочка выполнены из ПВХ-пластиката. Кабель ВВГ-П 2*6 – двужильный, плоский, жилы одинакового диаметра сечением 6мм2. Кабель ВВГ ВВГ-П 2х6 долговечен (срок службы 30 лет) и универсален в использовании – его прокладывают на открытом воздухе, в сухих и влажных помещениях. В качестве стационарной электропроводки в частных домах, квартирах, коттеджах желательно использовать негорючий ВВГнг или ВВГнг лс. Подробное описание, структура обозначения, технические характеристики, вес, диаметр, мощность, нагрузка, маркировка и расшифровка обозначения указаны в разделе Характеристики на нашем официальном сайте eleyn. | 120 | rur | https://eleyn.ru/catalog/Kabel/Kabel-VVG/kabeli-vvg/kabel-vvg-2x6/
Кабель ВВГ 3х1. 5 | Силовой медный кабель ВВГ 3х2,5 ГОСТ в плоском или круглом исполнении изготовлен по ГосСтандарту. Изоляция медных жил и внешняя оболочка выполнены из ПВХ-пластиката. Кабель ВВГ 3*2,5 – трёхжильный, жилы одинакового диаметра сечением 2.5мм2. Кабель ВВГ ВВГ-П ВВГ(А) 3х2.5 не обладает пожаробезопасными негорючими свойствами (которые есть у кабеля с маркировкой ВВГнг), долговечен (срок службы 30 лет) и универсален в использовании – его прокладывают на открытом воздухе, в сухих и влажных помещениях. Применяется в качестве стационарной электропроводки в частных домах, квартирах, коттеджах, больницах, торговых центрах, распределительных устройствах, в промышленных объектах, цехах. Подробное описание, структура обозначения, технические характеристики, вес, диаметр, мощность, нагрузка, маркировка и расшифровка обозначения указаны в разделе Характеристики на нашем официальном сайте eleyn. | 50 | rur | https://eleyn.ru/catalog/Kabel/Kabel-VVG/kabeli-vvg/kabel-vvg-3x1.5/
Кабель ВВГ 3х10 | Силовой медный кабель ВВГ 3х10 ГОСТ в плоском или круглом исполнении изготовлен по ГосСтандарту. Изоляция медных жил и внешняя оболочка выполнены из ПВХ-пластиката. Кабель ВВГ 3*10 – трёхжильный, жилы одинакового диаметра сечением 10мм2. Кабель ВВГ ВВГ-П ВВГ(А) 3х10 не обладает пожаробезопасными негорючими свойствами (которые есть у кабеля с маркировкой ВВГнг), долговечен (срок службы 30 лет) и универсален в использовании – его прокладывают на открытом воздухе, в сухих и влажных помещениях. Применяется в качестве стационарной электропроводки в частных домах, квартирах, коттеджах, больницах, торговых центрах, распределительных устройствах, в промышленных объектах, цехах. Подробное описание, структура обозначения, технические характеристики, вес, диаметр, мощность, нагрузка, маркировка и расшифровка обозначения указаны в разделе Характеристики на нашем официальном сайте eleyn. | 250 | rur | https://eleyn.ru/catalog/Kabel/Kabel-VVG/kabeli-vvg/kabel-vvg-3x10/
Кабель ВВГ 3х16 | Силовой медный кабель ВВГ 3х16 ГОСТ в плоском или круглом исполнении изготовлен по ГосСтандарту. Изоляция медных жил и внешняя оболочка выполнены из ПВХ-пластиката. Кабель ВВГ 3*16 – трёхжильный, жилы одинакового диаметра сечением 16мм2. Кабель ВВГ ВВГ-П ВВГ(А) 3х16 не обладает пожаробезопасными негорючими свойствами (которые есть у кабеля с маркировкой ВВГнг), долговечен (срок службы 30 лет) и универсален в использовании – его прокладывают на открытом воздухе, в сухих и влажных помещениях. Применяется в качестве стационарной электропроводки в частных домах, квартирах, коттеджах, больницах, торговых центрах, распределительных устройствах, в промышленных объектах, цехах. Подробное описание, структура обозначения, технические характеристики, вес, диаметр, мощность, нагрузка, маркировка и расшифровка обозначения указаны в разделе Характеристики на нашем официальном сайте eleyn. | 430 | rur | https://eleyn.ru/catalog/Kabel/Kabel-VVG/kabeli-vvg/kabel-vvg-3x16/
Кабель ВВГ 3х2. 5 | Силовой медный кабель ВВГ 3х2,5 ГОСТ в плоском или круглом исполнении изготовлен по ГосСтандарту. Изоляция медных жил и внешняя оболочка выполнены из ПВХ-пластиката. Кабель ВВГ 3*2,5 – трёхжильный, жилы одинакового диаметра сечением 2.5мм2. Кабель ВВГ ВВГ-П ВВГ(А) 3х2.5 не обладает пожаробезопасными негорючими свойствами (которые есть у кабеля с маркировкой ВВГнг), долговечен (срок службы 30 лет) и универсален в использовании – его прокладывают на открытом воздухе, в сухих и влажных помещениях. Применяется в качестве стационарной электропроводки в частных домах, квартирах, коттеджах, больницах, торговых центрах, распределительных устройствах, в промышленных объектах, цехах. Подробное описание, структура обозначения, технические характеристики, вес, диаметр, мощность, нагрузка, маркировка и расшифровка обозначения указаны в разделе Характеристики на нашем официальном сайте eleyn. | 75 | rur | https://eleyn.ru/catalog/Kabel/Kabel-VVG/kabeli-vvg/kabel-vvg-3x2.5/
Кабель ВВГ 3х4 | Силовой медный кабель ВВГ 3х4 ГОСТ в плоском или круглом исполнении изготовлен по ГосСтандарту. Изоляция медных жил и внешняя оболочка выполнены из ПВХ-пластиката. Кабель ВВГ 3*4 – трёхжильный, жилы одинакового диаметра сечением 4мм2. Кабель ВВГ ВВГ-П ВВГ(А) 3х4 не обладает пожаробезопасными негорючими свойствами (которые есть у кабеля с маркировкой ВВГнг), долговечен (срок службы 30 лет) и универсален в использовании – его прокладывают на открытом воздухе, в сухих и влажных помещениях. Применяется в качестве стационарной электропроводки в частных домах, квартирах, коттеджах, больницах, торговых центрах, распределительных устройствах, в промышленных объектах, цехах. Подробное описание, структура обозначения, технические характеристики, вес, диаметр, мощность, нагрузка, маркировка и расшифровка обозначения указаны в разделе Характеристики на нашем официальном сайте eleyn. | 120 | rur | https://eleyn.ru/catalog/Kabel/Kabel-VVG/kabeli-vvg/kabel-vvg-3x4/
Кабель ВВГ 3х6 | Силовой медный кабель ВВГ 3х6 ГОСТ в плоском или круглом исполнении изготовлен по ГосСтандарту. Изоляция медных жил и внешняя оболочка выполнены из ПВХ-пластиката. Кабель ВВГ 3*6 – трёхжильный, жилы одинакового диаметра сечением 6мм2. Кабель ВВГ ВВГ-П ВВГ(А) 3х6 не обладает пожаробезопасными негорючими свойствами (которые есть у кабеля с маркировкой ВВГнг), долговечен (срок службы 30 лет) и универсален в использовании – его прокладывают на открытом воздухе, в сухих и влажных помещениях. Применяется в качестве стационарной электропроводки в частных домах, квартирах, коттеджах, больницах, торговых центрах, распределительных устройствах, в промышленных объектах, цехах. Подробное описание, структура обозначения, технические характеристики, вес, диаметр, мощность, нагрузка, маркировка и расшифровка обозначения указаны в разделе Характеристики на нашем официальном сайте eleyn. | 170 | rur | https://eleyn.ru/catalog/Kabel/Kabel-VVG/kabeli-vvg/kabel-vvg-3x6/
Кабель ВВГ 4х1. 5 | Силовой медный кабель ВВГ 4х1,5 ГОСТ в круглом исполнении изготовлен по ГосСтандарту. Изоляция медных жил и внешняя оболочка выполнены из ПВХ-пластиката. Кабель ВВГ 4*1,5 – четырёхжильный, жилы одинакового диаметра сечением 1.5мм2. Кабель ВВГ ВВГ-П ВВГ(А) 4х1.5 не обладает пожаробезопасными негорючими свойствами (которые есть у кабеля с маркировкой ВВГнг), долговечен (срок службы 30 лет) и универсален в использовании – его прокладывают на открытом воздухе, в сухих и влажных помещениях. Применяется в качестве стационарной электропроводки в частных домах, квартирах, коттеджах, больницах, торговых центрах, распределительных устройствах, в промышленных объектах, цехах. Подробное описание, структура обозначения, технические характеристики, вес, диаметр, мощность, нагрузка, маркировка и расшифровка обозначения указаны в разделе Характеристики на нашем официальном сайте eleyn. | 75 | rur | https://eleyn.ru/catalog/Kabel/Kabel-VVG/kabeli-vvg/kabel-vvg-4x1.5/
Кабель ВВГ 4х10 | Силовой медный кабель ВВГ 4х10 ГОСТ в круглом исполнении изготовлен по ГосСтандарту. Изоляция медных жил и внешняя оболочка выполнены из ПВХ-пластиката. Кабель ВВГ 4*10 – четырёхжильный, жилы одинакового диаметра сечением 10мм2. Кабель ВВГ ВВГ-П ВВГ(А) 4х10 не обладает пожаробезопасными негорючими свойствами (которые есть у кабеля с маркировкой ВВГнг), долговечен (срок службы 30 лет) и универсален в использовании – его прокладывают на открытом воздухе, в сухих и влажных помещениях. Применяется в качестве стационарной электропроводки в частных домах, квартирах, коттеджах, больницах, торговых центрах, распределительных устройствах, в промышленных объектах, цехах. Подробное описание, структура обозначения, технические характеристики, вес, диаметр, мощность, нагрузка, маркировка и расшифровка обозначения указаны в разделе Характеристики на нашем официальном сайте eleyn. | 350 | rur | https://eleyn.ru/catalog/Kabel/Kabel-VVG/kabeli-vvg/kabel-vvg-4x10/
Кабель ВВГ 4х16 | Силовой медный кабель ВВГ 4х16 ГОСТ в круглом исполнении изготовлен по ГосСтандарту. Изоляция медных жил и внешняя оболочка выполнены из ПВХ-пластиката. Кабель ВВГ 4*16 – четырёхжильный, жилы одинакового диаметра сечением 16мм2. Кабель ВВГ ВВГ-П ВВГ(А) 4х16 не обладает пожаробезопасными негорючими свойствами (которые есть у кабеля с маркировкой ВВГнг), долговечен (срок службы 30 лет) и универсален в использовании – его прокладывают на открытом воздухе, в сухих и влажных помещениях. Применяется в качестве стационарной электропроводки в частных домах, квартирах, коттеджах, больницах, торговых центрах, распределительных устройствах, в промышленных объектах, цехах. Подробное описание, структура обозначения, технические характеристики, вес, диаметр, мощность, нагрузка, маркировка и расшифровка обозначения указаны в разделе Характеристики на нашем официальном сайте eleyn. | 570 | rur | https://eleyn.ru/catalog/Kabel/Kabel-VVG/kabeli-vvg/kabel-vvg-4x16/
Кабель ВВГ 4х2. 5 | Силовой медный кабель ВВГ 4х2,5 ГОСТ в круглом исполнении изготовлен по ГосСтандарту. Изоляция медных жил и внешняя оболочка выполнены из ПВХ-пластиката. Кабель ВВГ 4*2,5 – четырёхжильный, жилы одинакового диаметра сечением 2.5мм2. Кабель ВВГ ВВГ-П ВВГ(А) 4х2.5 не обладает пожаробезопасными негорючими свойствами (которые есть у кабеля с маркировкой ВВГнг), долговечен (срок службы 30 лет) и универсален в использовании – его прокладывают на открытом воздухе, в сухих и влажных помещениях. Применяется в качестве стационарной электропроводки в частных домах, квартирах, коттеджах, больницах, торговых центрах, распределительных устройствах, в промышленных объектах, цехах. Подробное описание, структура обозначения, технические характеристики, вес, диаметр, мощность, нагрузка, маркировка и расшифровка обозначения указаны в разделе Характеристики на нашем официальном сайте eleyn. | 100 | rur | https://eleyn.ru/catalog/Kabel/Kabel-VVG/kabeli-vvg/kabel-vvg-4x2.5/
Кабель ВВГ 4х25 | Силовой медный кабель ВВГ 4х25 ГОСТ в круглом исполнении изготовлен по ГосСтандарту. Изоляция медных жил и внешняя оболочка выполнены из ПВХ-пластиката. Кабель ВВГ 4*25 – четырёхжильный, жилы одинакового диаметра сечением 25мм2. Кабель ВВГ ВВГ-П ВВГ(А) 4х25 не обладает пожаробезопасными негорючими свойствами (которые есть у кабеля с маркировкой ВВГнг), долговечен (срок службы 30 лет) и универсален в использовании – его прокладывают на открытом воздухе, в сухих и влажных помещениях. Применяется в качестве стационарной электропроводки в частных домах, квартирах, коттеджах, больницах, торговых центрах, распределительных устройствах, в промышленных объектах, цехах. Подробное описание, структура обозначения, технические характеристики, вес, диаметр, мощность, нагрузка, маркировка и расшифровка обозначения указаны в разделе Характеристики на нашем официальном сайте eleyn. | 850 | rur | https://eleyn.ru/catalog/Kabel/Kabel-VVG/kabeli-vvg/kabel-vvg-4x25/
Кабель ВВГ 4х4 | Силовой медный кабель ВВГ 4х4 ГОСТ в круглом исполнении изготовлен по ГосСтандарту. Изоляция медных жил и внешняя оболочка выполнены из ПВХ-пластиката. Кабель ВВГ 4*4 – четырёхжильный, жилы одинакового диаметра сечением 4мм2. Кабель ВВГ ВВГ-П ВВГ(А) 4х4 не обладает пожаробезопасными негорючими свойствами (которые есть у кабеля с маркировкой ВВГнг), долговечен (срок службы 30 лет) и универсален в использовании – его прокладывают на открытом воздухе, в сухих и влажных помещениях. Применяется в качестве стационарной электропроводки в частных домах, квартирах, коттеджах, больницах, торговых центрах, распределительных устройствах, в промышленных объектах, цехах. Подробное описание, структура обозначения, технические характеристики, вес, диаметр, мощность, нагрузка, маркировка и расшифровка обозначения указаны в разделе Характеристики на нашем официальном сайте eleyn. | 160 | rur | https://eleyn.ru/catalog/Kabel/Kabel-VVG/kabeli-vvg/kabel-vvg-4x4/
Кабель ВВГ 4х6 | Силовой медный кабель ВВГ 4х6 ГОСТ в круглом исполнении изготовлен по ГосСтандарту. Изоляция медных жил и внешняя оболочка выполнены из ПВХ-пластиката. Кабель ВВГ 4*6 – четырёхжильный, жилы одинакового диаметра сечением 6мм2. Кабель ВВГ ВВГ-П ВВГ(А) 4х6 не обладает пожаробезопасными негорючими свойствами (которые есть у кабеля с маркировкой ВВГнг), долговечен (срок службы 30 лет) и универсален в использовании – его прокладывают на открытом воздухе, в сухих и влажных помещениях. Применяется в качестве стационарной электропроводки в частных домах, квартирах, коттеджах, больницах, торговых центрах, распределительных устройствах, в промышленных объектах, цехах. Подробное описание, структура обозначения, технические характеристики, вес, диаметр, мощность, нагрузка, маркировка и расшифровка обозначения указаны в разделе Характеристики на нашем официальном сайте eleyn. | 230 | rur | https://eleyn.ru/catalog/Kabel/Kabel-VVG/kabeli-vvg/kabel-vvg-4x6/
Кабель ВВГ 5х1. 5 | Силовой медный кабель ВВГ 5х1,5 ГОСТ в круглом исполнении изготовлен по ГосСтандарту. Изоляция медных жил и внешняя оболочка выполнены из ПВХ-пластиката. Кабель ВВГ 5*1,5 – пятижильный, жилы одинакового диаметра сечением 1.5мм2. Кабель ВВГ ВВГ-П ВВГ(А) 5х1.5 не обладает пожаробезопасными негорючими свойствами (которые есть у кабеля с маркировкой ВВГнг), долговечен (срок службы 30 лет) и универсален в использовании – его прокладывают на открытом воздухе, в сухих и влажных помещениях. Применяется в качестве стационарной электропроводки в частных домах, квартирах, коттеджах, больницах, торговых центрах, распределительных устройствах, в промышленных объектах, цехах. Подробное описание, структура обозначения, технические характеристики, вес, диаметр, мощность, нагрузка, маркировка и расшифровка обозначения указаны в разделе Характеристики на нашем официальном сайте eleyn. | 85 | rur | https://eleyn.ru/catalog/Kabel/Kabel-VVG/kabeli-vvg/kabel-vvg-5x1.5/
Кабель ВВГ 5х10 | Силовой медный кабель ВВГ 5х10 ГОСТ в круглом исполнении изготовлен по ГосСтандарту. Изоляция медных жил и внешняя оболочка выполнены из ПВХ-пластиката. Кабель ВВГ 5*10 – пятижильный, жилы одинакового диаметра сечением 10мм2. Кабель ВВГ ВВГ-П ВВГ(А) 5х10 не обладает пожаробезопасными негорючими свойствами (которые есть у кабеля с маркировкой ВВГнг), долговечен (срок службы 30 лет) и универсален в использовании – его прокладывают на открытом воздухе, в сухих и влажных помещениях. Применяется в качестве стационарной электропроводки в частных домах, квартирах, коттеджах, больницах, торговых центрах, распределительных устройствах, в промышленных объектах, цехах. Подробное описание, структура обозначения, технические характеристики, вес, диаметр, мощность, нагрузка, маркировка и расшифровка обозначения указаны в разделе Характеристики на нашем официальном сайте eleyn. | 470 | rur | https://eleyn.ru/catalog/Kabel/Kabel-VVG/kabeli-vvg/kabel-vvg-5x10/
Кабель ВВГ 5х16 | Силовой медный кабель ВВГ 5х16 ГОСТ в круглом исполнении изготовлен по ГосСтандарту. Изоляция медных жил и внешняя оболочка выполнены из ПВХ-пластиката. Кабель ВВГ 5*16 – пятижильный, жилы одинакового диаметра сечением 16мм2. Кабель ВВГ ВВГ-П ВВГ(А) 5х16 не обладает пожаробезопасными негорючими свойствами (которые есть у кабеля с маркировкой ВВГнг), долговечен (срок службы 30 лет) и универсален в использовании – его прокладывают на открытом воздухе, в сухих и влажных помещениях. Применяется в качестве стационарной электропроводки в частных домах, квартирах, коттеджах, больницах, торговых центрах, распределительных устройствах, в промышленных объектах, цехах. Подробное описание, структура обозначения, технические характеристики, вес, диаметр, мощность, нагрузка, маркировка и расшифровка обозначения указаны в разделе Характеристики на нашем официальном сайте eleyn. | 660 | rur | https://eleyn.ru/catalog/Kabel/Kabel-VVG/kabeli-vvg/kabel-vvg-5x16/
Кабель ВВГ 5х2. 5 | Силовой медный кабель ВВГ 5х2,5 ГОСТ в круглом исполнении изготовлен по ГосСтандарту. Изоляция медных жил и внешняя оболочка выполнены из ПВХ-пластиката. Кабель ВВГ 5*2,5 – пятижильный, жилы одинакового диаметра сечением 2.5мм2. Кабель ВВГ ВВГ-П ВВГ(А) 5х2.5 не обладает пожаробезопасными негорючими свойствами (которые есть у кабеля с маркировкой ВВГнг), долговечен (срок службы 30 лет) и универсален в использовании – его прокладывают на открытом воздухе, в сухих и влажных помещениях. Применяется в качестве стационарной электропроводки в частных домах, квартирах, коттеджах, больницах, торговых центрах, распределительных устройствах, в промышленных объектах, цехах. Подробное описание, структура обозначения, технические характеристики, вес, диаметр, мощность, нагрузка, маркировка и расшифровка обозначения указаны в разделе Характеристики на нашем официальном сайте eleyn. | 125 | rur | https://eleyn.ru/catalog/Kabel/Kabel-VVG/kabeli-vvg/kabel-vvg-5x2.5/
Кабель ВВГ 5х25 | Силовой медный кабель ВВГ 5х25ГОСТ в круглом исполнении изготовлен по ГосСтандарту. Изоляция медных жил и внешняя оболочка выполнены из ПВХ-пластиката. Кабель ВВГ 5*25 – пятижильный, жилы одинакового диаметра сечением 25мм2. Кабель ВВГ ВВГ-П ВВГ(А) 5х25 не обладает пожаробезопасными негорючими свойствами (которые есть у кабеля с маркировкой ВВГнг), долговечен (срок службы 30 лет) и универсален в использовании – его прокладывают на открытом воздухе, в сухих и влажных помещениях. Применяется в качестве стационарной электропроводки в частных домах, квартирах, коттеджах, больницах, торговых центрах, распределительных устройствах, в промышленных объектах, цехах. Подробное описание, структура обозначения, технические характеристики, вес, диаметр, мощность, нагрузка, маркировка и расшифровка обозначения указаны в разделе Характеристики на нашем официальном сайте eleyn. | 1050 | rur | https://eleyn.ru/catalog/Kabel/Kabel-VVG/kabeli-vvg/kabel-vvg-5x25/
Кабель ВВГ 5х4 | Силовой медный кабель ВВГ 5х4 ГОСТ в круглом исполнении изготовлен по ГосСтандарту. Изоляция медных жил и внешняя оболочка выполнены из ПВХ-пластиката. Кабель ВВГ 5*4 – пятижильный, жилы одинакового диаметра сечением 4мм2. Кабель ВВГ ВВГ-П ВВГ(А) 5х4 не обладает пожаробезопасными негорючими свойствами (которые есть у кабеля с маркировкой ВВГнг), долговечен (срок службы 30 лет) и универсален в использовании – его прокладывают на открытом воздухе, в сухих и влажных помещениях. Применяется в качестве стационарной электропроводки в частных домах, квартирах, коттеджах, больницах, торговых центрах, распределительных устройствах, в промышленных объектах, цехах. Подробное описание, структура обозначения, технические характеристики, вес, диаметр, мощность, нагрузка, маркировка и расшифровка обозначения указаны в разделе Характеристики на нашем официальном сайте eleyn. | 190 | rur | https://eleyn.ru/catalog/Kabel/Kabel-VVG/kabeli-vvg/kabel-vvg-5x4/
Кабель ВВГ 5х6 | Силовой медный кабель ВВГ 5х6 ГОСТ в круглом исполнении изготовлен по ГосСтандарту. Изоляция медных жил и внешняя оболочка выполнены из ПВХ-пластиката. Кабель ВВГ 5*6 – пятижильный, жилы одинакового диаметра сечением 6мм2. Кабель ВВГ ВВГ-П ВВГ(А) 5х6 не обладает пожаробезопасными негорючими свойствами (которые есть у кабеля с маркировкой ВВГнг), долговечен (срок службы 30 лет) и универсален в использовании – его прокладывают на открытом воздухе, в сухих и влажных помещениях. Применяется в качестве стационарной электропроводки в частных домах, квартирах, коттеджах, больницах, торговых центрах, распределительных устройствах, в промышленных объектах, цехах. Подробное описание, структура обозначения, технические характеристики, вес, диаметр, мощность, нагрузка, маркировка и расшифровка обозначения указаны в разделе Характеристики на нашем официальном сайте eleyn. | 280 | rur | https://eleyn.ru/catalog/Kabel/Kabel-VVG/kabeli-vvg/kabel-vvg-5x6/
Кабель ВВГ нг круглый | Силовой медный кабель ВВГ нг круглый ГОСТ изготовлен по ГосСтандарту. Изоляция медных жил и внешняя оболочка кабеля ВВГнг выполнены из малогорючего ПВХ-пластиката. Кабель ВВГнг-LS имеет круглую форму, пожаробезопасен, долговечен (срок службы 30 лет) и универсален в использовании – его прокладывают на открытом воздухе, в сухих и влажных помещениях. Применяется в качестве стационарной электропроводки в частных домах, квартирах, коттеджах, больницах, торговых центрах, распределительных устройствах, в промышленных объектах, цехах. Подробное описание, структура обозначения, технические характеристики, вес, диаметр, мощность, нагрузка, маркировка и расшифровка обозначения указаны в разделе Характеристики на нашем официальном сайте eleyn. | 40 | rur | https://eleyn.ru/catalog/Kabel/Kabel-VVG/kabel-vvgng/kabel-vvg-ng-kruglyy/
Кабель ВВГнг 2х1. 5 | Силовой медный кабель ВВГнг 2х1,5 ГОСТ изготовлен по ГосСтандарту. Изоляция медных жил и внешняя оболочка выполнены из негорючего ПВХ-пластиката. Кабель ВВГнг 2*1,5 – двужильный, жилы одинакового диаметра сечением 1.5мм2. Кабель ВВГ нг ВВГ-Пнг ВВГнг(А) 2х1.5 пожаробезопасен, долговечен (срок службы 30 лет) и универсален в использовании – его прокладывают на открытом воздухе, в сухих и влажных помещениях. Применяется в качестве стационарной электропроводки в частных домах, квартирах, коттеджах, больницах, торговых центрах, распределительных устройствах, в промышленных объектах, цехах. Подробное описание, структура обозначения, технические характеристики, вес, диаметр, мощность, нагрузка, маркировка и расшифровка обозначения указаны в разделе Характеристики на нашем официальном сайте eleyn. | 35 | rur | https://eleyn.ru/catalog/Kabel/Kabel-VVG/kabel-vvgng/kabel-vvgng-2x1.5/
Кабель ВВГнг 2х10 | Силовой медный кабель ВВГнг 2х10 ГОСТ изготовлен по ГосСтандарту. Изоляция медных жил и внешняя оболочка выполнены из негорючего ПВХ-пластиката. Кабель ВВГнг 2*10 – двужильный, жилы одинакового диаметра сечением 10мм2. Кабель ВВГ нг ВВГ-Пнг ВВГнг(А) 2х10 пожаробезопасен, долговечен (срок службы 30 лет) и универсален в использовании – его прокладывают на открытом воздухе, в сухих и влажных помещениях. Применяется в качестве стационарной электропроводки в частных домах, квартирах, коттеджах, больницах, торговых центрах, распределительных устройствах, в промышленных объектах, цехах. Подробное описание, структура обозначения, технические характеристики, вес, диаметр, мощность, нагрузка, маркировка и расшифровка обозначения указаны в разделе Характеристики на нашем официальном сайте eleyn. | 200 | rur | https://eleyn.ru/catalog/Kabel/Kabel-VVG/kabel-vvgng/kabel-vvgng-2x10/
Кабель ВВГнг 2х16 | Силовой медный кабель ВВГнг 2х16 ГОСТ изготовлен по ГосСтандарту. Изоляция медных жил и внешняя оболочка выполнены из негорючего ПВХ-пластиката. Кабель ВВГнг 2*16 – двужильный, жилы одинакового диаметра сечением 16мм2. Кабель ВВГ нг ВВГ-Пнг ВВГнг(А) 2х16 пожаробезопасен, долговечен (срок службы 30 лет) и универсален в использовании – его прокладывают на открытом воздухе, в сухих и влажных помещениях. Применяется в качестве стационарной электропроводки в частных домах, квартирах, коттеджах, больницах, торговых центрах, распределительных устройствах, в промышленных объектах, цехах. Подробное описание, структура обозначения, технические характеристики, вес, диаметр, мощность, нагрузка, маркировка и расшифровка обозначения указаны в разделе Характеристики на нашем официальном сайте eleyn. | 320 | rur | https://eleyn.ru/catalog/Kabel/Kabel-VVG/kabel-vvgng/kabel-vvgng-2x16/
Кабель ВВГнг 2х2. 5 | Силовой медный кабель ВВГнг 2х2,5 ГОСТ изготовлен по ГосСтандарту. Изоляция медных жил и внешняя оболочка выполнены из негорючего ПВХ-пластиката. Кабель ВВГнг 2*2,5 – двужильный, жилы одинакового диаметра сечением 2.5мм2. Кабель ВВГ нг ВВГ-Пнг ВВГнг(А) 2х2.5 пожаробезопасен, долговечен (срок службы 30 лет) и универсален в использовании – его прокладывают на открытом воздухе, в сухих и влажных помещениях. Применяется в качестве стационарной электропроводки в частных домах, квартирах, коттеджах, больницах, торговых центрах, распределительных устройствах, в промышленных объектах, цехах. Подробное описание, структура обозначения, технические характеристики, вес, диаметр, мощность, нагрузка, маркировка и расшифровка обозначения указаны в разделе Характеристики на нашем официальном сайте eleyn. | 55 | rur | https://eleyn.ru/catalog/Kabel/Kabel-VVG/kabel-vvgng/kabel-vvgng-2x2.5/
Кабель ВВГнг 2х4 | Силовой медный кабель ВВГнг 2х4 ГОСТ изготовлен по ГосСтандарту. Изоляция медных жил и внешняя оболочка выполнены из негорючего ПВХ-пластиката. Кабель ВВГнг 2*4 – двужильный, жилы одинакового диаметра сечением 4мм2. Кабель ВВГ нг ВВГ-Пнг ВВГнг(А) 2х4 пожаробезопасен, долговечен (срок службы 30 лет) и универсален в использовании – его прокладывают на открытом воздухе, в сухих и влажных помещениях. Применяется в качестве стационарной электропроводки в частных домах, квартирах, коттеджах, больницах, торговых центрах, распределительных устройствах, в промышленных объектах, цехах. Подробное описание, структура обозначения, технические характеристики, вес, диаметр, мощность, нагрузка, маркировка и расшифровка обозначения указаны в разделе Характеристики на нашем официальном сайте eleyn. | 85 | rur | https://eleyn.ru/catalog/Kabel/Kabel-VVG/kabel-vvgng/kabel-vvgng-2x4/
Кабель ВВГнг 2х6 | Силовой медный кабель ВВГнг 2х6 ГОСТ изготовлен по ГосСтандарту. Изоляция медных жил и внешняя оболочка выполнены из негорючего ПВХ-пластиката. Кабель ВВГнг 2*6 – двужильный, жилы одинакового диаметра сечением 6мм2. Кабель ВВГ нг ВВГ-Пнг ВВГнг(А) 2х6 пожаробезопасен, долговечен (срок службы 30 лет) и универсален в использовании – его прокладывают на открытом воздухе, в сухих и влажных помещениях. Применяется в качестве стационарной электропроводки в частных домах, квартирах, коттеджах, больницах, торговых центрах, распределительных устройствах, в промышленных объектах, цехах. Подробное описание, структура обозначения, технические характеристики, вес, диаметр, мощность, нагрузка, маркировка и расшифровка обозначения указаны в разделе Характеристики на нашем официальном сайте eleyn. | 120 | rur | https://eleyn.ru/catalog/Kabel/Kabel-VVG/kabel-vvgng/kabel-vvgng-2x6/
Кабель ВВГнг 3х1. 5 | Силовой медный кабель ВВГнг 3х1,5 ГОСТ в плоском или круглом исполнении изготовлен по ГосСтандарту. Изоляция медных жил и внешняя оболочка выполнены из негорючего ПВХ-пластиката. Кабель ВВГнг 3*1,5 – трёхжильный, жилы одинакового диаметра сечением 1.5мм2. Кабель ВВГ нг ВВГ-Пнг ВВГнг(А) 3х1.5 пожаробезопасен, долговечен (срок службы 30 лет) и универсален в использовании – его прокладывают на открытом воздухе, в сухих и влажных помещениях. Применяется в качестве стационарной электропроводки в частных домах, квартирах, коттеджах, больницах, торговых центрах, распределительных устройствах, в промышленных объектах, цехах. Подробное описание, структура обозначения, технические характеристики, вес, диаметр, мощность, нагрузка, маркировка и расшифровка обозначения указаны в разделе Характеристики на нашем официальном сайте eleyn. | 50 | rur | https://eleyn.ru/catalog/Kabel/Kabel-VVG/kabel-vvgng/kabel-vvgng-3x1.5/
Кабель ВВГнг 3х10 | Силовой медный кабель ВВГнг 3х10 ГОСТ в плоском или круглом исполнении изготовлен по ГосСтандарту. Изоляция медных жил и внешняя оболочка выполнены из негорючего ПВХ-пластиката. Кабель ВВГнг 3*10 – трёхжильный, жилы одинакового диаметра сечением 10мм2. Кабель ВВГ нг ВВГ-Пнг ВВГнг(А) 3х10 пожаробезопасен, долговечен (срок службы 30 лет) и универсален в использовании – его прокладывают на открытом воздухе, в сухих и влажных помещениях. Применяется в качестве стационарной электропроводки в частных домах, квартирах, коттеджах, больницах, торговых центрах, распределительных устройствах, в промышленных объектах, цехах. Подробное описание, структура обозначения, технические характеристики, вес, диаметр, мощность, нагрузка, маркировка и расшифровка обозначения указаны в разделе Характеристики на нашем официальном сайте eleyn. | 250 | rur | https://eleyn.ru/catalog/Kabel/Kabel-VVG/kabel-vvgng/kabel-vvgng-3x10/
Кабель ВВГнг 3х16 | Силовой медный кабель ВВГнг 3х16 ГОСТ в плоском или круглом исполнении изготовлен по ГосСтандарту. Изоляция медных жил и внешняя оболочка выполнены из негорючего ПВХ-пластиката. Кабель ВВГнг 3*16 – трёхжильный, жилы одинакового диаметра сечением 16мм2. Кабель ВВГ нг ВВГ-Пнг ВВГнг(А) 3х16 пожаробезопасен, долговечен (срок службы 30 лет) и универсален в использовании – его прокладывают на открытом воздухе, в сухих и влажных помещениях. Применяется в качестве стационарной электропроводки в частных домах, квартирах, коттеджах, больницах, торговых центрах, распределительных устройствах, в промышленных объектах, цехах. Подробное описание, структура обозначения, технические характеристики, вес, диаметр, мощность, нагрузка, маркировка и расшифровка обозначения указаны в разделе Характеристики на нашем официальном сайте eleyn. | 430 | rur | https://eleyn.ru/catalog/Kabel/Kabel-VVG/kabel-vvgng/kabel-vvgng-3x16/
Кабель ВВГнг 3х2. 5 | Силовой медный кабель ВВГнг 3х2,5 ГОСТ в плоском или круглом исполнении изготовлен по ГосСтандарту. Изоляция медных жил и внешняя оболочка выполнены из негорючего ПВХ-пластиката. Кабель ВВГнг 3*2,5 – трёхжильный, жилы одинакового диаметра сечением 2.5мм2. Кабель ВВГ нг ВВГ-Пнг ВВГнг(А) 3х2.5 пожаробезопасен, долговечен (срок службы 30 лет) и универсален в использовании – его прокладывают на открытом воздухе, в сухих и влажных помещениях. Применяется в качестве стационарной электропроводки в частных домах, квартирах, коттеджах, больницах, торговых центрах, распределительных устройствах, в промышленных объектах, цехах. Подробное описание, структура обозначения, технические характеристики, вес, диаметр, мощность, нагрузка, маркировка и расшифровка обозначения указаны в разделе Характеристики на нашем официальном сайте eleyn. | 75 | rur | https://eleyn.ru/catalog/Kabel/Kabel-VVG/kabel-vvgng/kabel-vvgng-3x2.5/
Кабель ВВГнг 3х25 | Силовой медный кабель ВВГнг 3х25 ГОСТ изготовлен по ГосСтандарту. Изоляция медных жил и внешняя оболочка выполнены из негорючего ПВХ-пластиката. Кабель ВВГнг 3*25 – трёхжильный, жилы одинакового диаметра сечением 25мм2. Кабель ВВГ нг ВВГ-Пнг ВВГнг(А) 3х25 пожаробезопасен, долговечен (срок службы 30 лет) и универсален в использовании – его прокладывают на открытом воздухе, в сухих и влажных помещениях. Применяется в качестве стационарной электропроводки в частных домах, квартирах, коттеджах, больницах, торговых центрах, распределительных устройствах, в промышленных объектах, цехах. Подробное описание, структура обозначения, технические характеристики, вес, диаметр, мощность, нагрузка, маркировка и расшифровка обозначения указаны в разделе Характеристики на нашем официальном сайте eleyn. | 660 | rur | https://eleyn.ru/catalog/Kabel/Kabel-VVG/kabel-vvgng/kabel-vvgng-3x25/
Кабель ВВГнг 3х4 | Силовой медный кабель ВВГнг 3х4 ГОСТ в плоском или круглом исполнении изготовлен по ГосСтандарту. Изоляция медных жил и внешняя оболочка выполнены из негорючего ПВХ-пластиката. Кабель ВВГнг 3*4 – трёхжильный, жилы одинакового диаметра сечением 4мм2. Кабель ВВГ нг ВВГ-Пнг ВВГнг(А) 3х4 пожаробезопасен, долговечен (срок службы 30 лет) и универсален в использовании – его прокладывают на открытом воздухе, в сухих и влажных помещениях. Применяется в качестве стационарной электропроводки в частных домах, квартирах, коттеджах, больницах, торговых центрах, распределительных устройствах, в промышленных объектах, цехах. Подробное описание, структура обозначения, технические характеристики, вес, диаметр, мощность, нагрузка, маркировка и расшифровка обозначения указаны в разделе Характеристики на нашем официальном сайте eleyn. | 120 | rur | https://eleyn.ru/catalog/Kabel/Kabel-VVG/kabel-vvgng/kabel-vvgng-3x4/
Кабель ВВГнг 3х6 | Силовой медный кабель ВВГнг 3х6 ГОСТ в плоском или круглом исполнении изготовлен по ГосСтандарту. Изоляция медных жил и внешняя оболочка выполнены из негорючего ПВХ-пластиката. Кабель ВВГнг 3*6 – трёхжильный, жилы одинакового диаметра сечением 6мм2. Кабель ВВГ нг ВВГ-Пнг ВВГнг(А) 3х6 пожаробезопасен, долговечен (срок службы 30 лет) и универсален в использовании – его прокладывают на открытом воздухе, в сухих и влажных помещениях. Применяется в качестве стационарной электропроводки в частных домах, квартирах, коттеджах, больницах, торговых центрах, распределительных устройствах, в промышленных объектах, цехах. Подробное описание, структура обозначения, технические характеристики, вес, диаметр, мощность, нагрузка, маркировка и расшифровка обозначения указаны в разделе Характеристики на нашем официальном сайте eleyn. | 170 | rur | https://eleyn.ru/catalog/Kabel/Kabel-VVG/kabel-vvgng/kabel-vvgng-3x6/
Кабель ВВГнг 4х1. 5 | Силовой медный кабель ВВГнг 4х1,5 ГОСТ в круглом исполнении изготовлен по ГосСтандарту. Изоляция медных жил и внешняя оболочка выполнены из негорючего ПВХ-пластиката. Кабель ВВГнг 4*1,5 – четырёхжильный, жилы одинакового диаметра сечением 1.5мм2. Кабель ВВГ нг ВВГ-Пнг ВВГнг(А) 4х1.5 пожаробезопасен, долговечен (срок службы 30 лет) и универсален в использовании – его прокладывают на открытом воздухе, в сухих и влажных помещениях. Применяется в качестве стационарной электропроводки в частных домах, квартирах, коттеджах, больницах, торговых центрах, распределительных устройствах, в промышленных объектах, цехах. Подробное описание, структура обозначения, технические характеристики, вес, диаметр, мощность, нагрузка, маркировка и расшифровка обозначения указаны в разделе Характеристики на нашем официальном сайте eleyn. | 75 | rur | https://eleyn.ru/catalog/Kabel/Kabel-VVG/kabel-vvgng/kabel-vvgng-4x1.5/
Кабель ВВГнг 4х10 | Силовой медный кабель ВВГнг 4х10 ГОСТ в круглом исполнении изготовлен по ГосСтандарту. Изоляция медных жил и внешняя оболочка выполнены из негорючего ПВХ-пластиката. Кабель ВВГнг 4*10 – четырёхжильный, жилы одинакового диаметра сечением 10мм2. Кабель ВВГ нг ВВГ-Пнг ВВГнг(А) 4х10 пожаробезопасен, долговечен (срок службы 30 лет) и универсален в использовании – его прокладывают на открытом воздухе, в сухих и влажных помещениях. Применяется в качестве стационарной электропроводки в частных домах, квартирах, коттеджах, больницах, торговых центрах, распределительных устройствах, в промышленных объектах, цехах. Подробное описание, структура обозначения, технические характеристики, вес, диаметр, мощность, нагрузка, маркировка и расшифровка обозначения указаны в разделе Характеристики на нашем официальном сайте eleyn. | 350 | rur | https://eleyn.ru/catalog/Kabel/Kabel-VVG/kabel-vvgng/kabel-vvgng-4x10/
Кабель ВВГнг 4х120 | Силовой медный кабель ВВГнг 4х120 ГОСТ в круглом исполнении изготовлен по ГосСтандарту. Изоляция медных жил и внешняя оболочка выполнены из негорючего ПВХ-пластиката. Кабель ВВГнг 4*120 – четырёхжильный, жилы одинакового диаметра сечением 120мм2. Кабель ВВГ нг ВВГ-Пнг ВВГнг(А) 4х120 пожаробезопасен, долговечен (срок службы 30 лет) и универсален в использовании – его прокладывают на открытом воздухе, в сухих и влажных помещениях. Применяется в качестве стационарной электропроводки в частных домах, квартирах, коттеджах, больницах, торговых центрах, распределительных устройствах, в промышленных объектах, цехах. Подробное описание, структура обозначения, технические характеристики, вес, диаметр, мощность, нагрузка, маркировка и расшифровка обозначения указаны в разделе Характеристики. | 3650 | rur | https://eleyn.ru/catalog/Kabel/Kabel-VVG/kabel-vvgng/kabel-vvgng-4x120/
Кабель ВВГнг 4х150 | Силовой медный кабель ВВГнг 4х150 ГОСТ в круглом исполнении изготовлен по ГосСтандарту. Изоляция медных жил и внешняя оболочка выполнены из негорючего ПВХ-пластиката. Кабель ВВГнг 4*150 – четырёхжильный, жилы одинакового диаметра сечением 150мм2. Кабель ВВГ нг ВВГ-Пнг ВВГнг(А) 4х150 пожаробезопасен, долговечен (срок службы 30 лет) и универсален в использовании – его прокладывают на открытом воздухе, в сухих и влажных помещениях. Применяется в качестве стационарной электропроводки в частных домах, квартирах, коттеджах, больницах, торговых центрах, распределительных устройствах, в промышленных объектах, цехах. Подробное описание, структура обозначения, технические характеристики, вес, диаметр, мощность, нагрузка, маркировка и расшифровка обозначения указаны в разделе Характеристики. | 4400 | rur | https://eleyn.ru/catalog/Kabel/Kabel-VVG/kabel-vvgng/kabel-vvgng-4x150/
Кабель ВВГнг 4х16 | Силовой медный кабель ВВГнг 4х16 ГОСТ в круглом исполнении изготовлен по ГосСтандарту. Изоляция медных жил и внешняя оболочка выполнены из негорючего ПВХ-пластиката. Кабель ВВГнг 4*16 – четырёхжильный, жилы одинакового диаметра сечением 16мм2. Кабель ВВГ нг ВВГ-Пнг ВВГнг(А) 4х16 пожаробезопасен, долговечен (срок службы 30 лет) и универсален в использовании – его прокладывают на открытом воздухе, в сухих и влажных помещениях. Применяется в качестве стационарной электропроводки в частных домах, квартирах, коттеджах, больницах, торговых центрах, распределительных устройствах, в промышленных объектах, цехах. Подробное описание, структура обозначения, технические характеристики, вес, диаметр, мощность, нагрузка, маркировка и расшифровка обозначения указаны в разделе Характеристики на нашем официальном сайте eleyn. | 570 | rur | https://eleyn.ru/catalog/Kabel/Kabel-VVG/kabel-vvgng/kabel-vvgng-4x16/
Кабель ВВГнг 4х185 | Силовой медный кабель ВВГнг 4х185 ГОСТ в круглом исполнении изготовлен по ГосСтандарту. Изоляция медных жил и внешняя оболочка выполнены из негорючего ПВХ-пластиката. Кабель ВВГнг 4*185 – четырёхжильный, жилы одинакового диаметра сечением 185мм2. Кабель ВВГ-Пнг ВВГнг(А) ВВГ нг 4х185 пожаробезопасен, долговечен (срок службы 30 лет) и универсален в использовании – его прокладывают на открытом воздухе, в сухих и влажных помещениях. Применяется в качестве стационарной электропроводки в частных домах, квартирах, коттеджах, больницах, торговых центрах, распределительных устройствах, в промышленных объектах, цехах. Подробное описание, структура обозначения, технические характеристики, вес, диаметр, мощность, нагрузка, маркировка и расшифровка обозначения указаны в разделе Характеристики. | 5500 | rur | https://eleyn.ru/catalog/Kabel/Kabel-VVG/kabel-vvgng/kabel-vvgng-4x185/
Кабель ВВГнг 4х2. 5 | Силовой медный кабель ВВГнг 4х2,5 ГОСТ в круглом исполнении изготовлен по ГосСтандарту. Изоляция медных жил и внешняя оболочка выполнены из негорючего ПВХ-пластиката. Кабель ВВГнг 4*2,5 – четырёхжильный, жилы одинакового диаметра сечением 2.5мм2. Кабель ВВГ нг ВВГ-Пнг ВВГнг(А) 4х2.5 пожаробезопасен, долговечен (срок службы 30 лет) и универсален в использовании – его прокладывают на открытом воздухе, в сухих и влажных помещениях. Применяется в качестве стационарной электропроводки в частных домах, квартирах, коттеджах, больницах, торговых центрах, распределительных устройствах, в промышленных объектах, цехах. Подробное описание, структура обозначения, технические характеристики, вес, диаметр, мощность, нагрузка, маркировка и расшифровка обозначения указаны в разделе Характеристики на нашем официальном сайте eleyn. | 100 | rur | https://eleyn.ru/catalog/Kabel/Kabel-VVG/kabel-vvgng/kabel-vvgng-4x2.5/
Кабель ВВГнг 4х240 | Силовой медный кабель ВВГнг 4х240 ГОСТ в круглом исполнении изготовлен по ГосСтандарту. Изоляция медных жил и внешняя оболочка выполнены из негорючего ПВХ-пластиката. Кабель ВВГнг 4*240 – четырёхжильный, жилы одинакового диаметра сечением 240мм2. Кабель ВВГ нг ВВГ-Пнг ВВГнг(А) 4х240 пожаробезопасен, долговечен (срок службы 30 лет) и универсален в использовании – его прокладывают на открытом воздухе, в сухих и влажных помещениях. Применяется в качестве стационарной электропроводки в частных домах, квартирах, коттеджах, больницах, торговых центрах, распределительных устройствах, в промышленных объектах, цехах. Подробное описание, структура обозначения, технические характеристики, вес, диаметр, мощность, нагрузка, маркировка и расшифровка обозначения указаны в разделе Характеристики. | 6500 | rur | https://eleyn.ru/catalog/Kabel/Kabel-VVG/kabel-vvgng/kabel-vvgng-4x240/
Кабель ВВГнг 4х25 | Силовой медный кабель ВВГнг 4х25 ГОСТ в круглом исполнении изготовлен по ГосСтандарту. Изоляция медных жил и внешняя оболочка выполнены из негорючего ПВХ-пластиката. Кабель ВВГнг 4*25 – четырёхжильный, жилы одинакового диаметра сечением 25мм2. Кабель ВВГ нг ВВГ-Пнг ВВГнг(А) 4х25 пожаробезопасен, долговечен (срок службы 30 лет) и универсален в использовании – его прокладывают на открытом воздухе, в сухих и влажных помещениях. Применяется в качестве стационарной электропроводки в частных домах, квартирах, коттеджах, больницах, торговых центрах, распределительных устройствах, в промышленных объектах, цехах. Подробное описание, структура обозначения, технические характеристики, вес, диаметр, мощность, нагрузка, маркировка и расшифровка обозначения указаны в разделе Характеристики на нашем официальном сайте eleyn. | 850 | rur | https://eleyn.ru/catalog/Kabel/Kabel-VVG/kabel-vvgng/kabel-vvgng-4x25/
Кабель ВВГнг 4х35 | Силовой медный кабель ВВГнг 4х35 ГОСТ в круглом исполнении изготовлен по ГосСтандарту. Изоляция медных жил и внешняя оболочка выполнены из негорючего ПВХ-пластиката. Кабель ВВГнг 4*35 – четырёхжильный, жилы одинакового диаметра сечением 35мм2. Кабель ВВГ нг ВВГ-Пнг ВВГнг(А) 4х35 пожаробезопасен, долговечен (срок службы 30 лет) и универсален в использовании – его прокладывают на открытом воздухе, в сухих и влажных помещениях. Применяется в качестве стационарной электропроводки в частных домах, квартирах, коттеджах, больницах, торговых центрах, распределительных устройствах, в промышленных объектах, цехах. Подробное описание, структура обозначения, технические характеристики, вес, диаметр, мощность, нагрузка, маркировка и расшифровка обозначения указаны в разделе Характеристики на нашем официальном сайте eleyn. | 1190 | rur | https://eleyn.ru/catalog/Kabel/Kabel-VVG/kabel-vvgng/kabel-vvgng-4x35/
Кабель ВВГнг 4х4 | Силовой медный кабель ВВГнг 4х4 ГОСТ в круглом исполнении изготовлен по ГосСтандарту. Изоляция медных жил и внешняя оболочка выполнены из негорючего ПВХ-пластиката. Кабель ВВГнг 4*4 – четырёхжильный, жилы одинакового диаметра сечением 4мм2. Кабель ВВГ нг ВВГ-Пнг ВВГнг(А) 4х4 пожаробезопасен, долговечен (срок службы 30 лет) и универсален в использовании – его прокладывают на открытом воздухе, в сухих и влажных помещениях. Применяется в качестве стационарной электропроводки в частных домах, квартирах, коттеджах, больницах, торговых центрах, распределительных устройствах, в промышленных объектах, цехах. Подробное описание, структура обозначения, технические характеристики, вес, диаметр, мощность, нагрузка, маркировка и расшифровка обозначения указаны в разделе Характеристики на нашем официальном сайте eleyn. | 160 | rur | https://eleyn.ru/catalog/Kabel/Kabel-VVG/kabel-vvgng/kabel-vvgng-4x4/
Кабель ВВГнг 4х50 | Силовой медный кабель ВВГнг 4х50 ГОСТ в круглом исполнении изготовлен по ГосСтандарту. Изоляция медных жил и внешняя оболочка выполнены из негорючего ПВХ-пластиката. Кабель ВВГнг 4*50 – четырёхжильный, жилы одинакового диаметра сечением 50мм2. Кабель ВВГ нг ВВГ-Пнг ВВГнг(А) 4х50 пожаробезопасен, долговечен (срок службы 30 лет) и универсален в использовании – его прокладывают на открытом воздухе, в сухих и влажных помещениях. Применяется в качестве стационарной электропроводки в частных домах, квартирах, коттеджах, больницах, торговых центрах, распределительных устройствах, в промышленных объектах, цехах. Подробное описание, структура обозначения, технические характеристики, вес, диаметр, мощность, нагрузка, маркировка и расшифровка обозначения указаны в разделе Характеристики. | 1570 | rur | https://eleyn.ru/catalog/Kabel/Kabel-VVG/kabel-vvgng/kabel-vvgng-4x50/
Кабель ВВГнг 4х6 | Силовой медный кабель ВВГнг 4х6 ГОСТ в круглом исполнении изготовлен по ГосСтандарту. Изоляция медных жил и внешняя оболочка выполнены из негорючего ПВХ-пластиката. Кабель ВВГнг 4*6 – четырёхжильный, жилы одинакового диаметра сечением 6мм2. Кабель ВВГ нг ВВГ-Пнг ВВГнг(А) 4х6 пожаробезопасен, долговечен (срок службы 30 лет) и универсален в использовании – его прокладывают на открытом воздухе, в сухих и влажных помещениях. Применяется в качестве стационарной электропроводки в частных домах, квартирах, коттеджах, больницах, торговых центрах, распределительных устройствах, в промышленных объектах, цехах. Подробное описание, структура обозначения, технические характеристики, вес, диаметр, мощность, нагрузка, маркировка и расшифровка обозначения указаны в разделе Характеристики на нашем официальном сайте eleyn. | 230 | rur | https://eleyn.ru/catalog/Kabel/Kabel-VVG/kabel-vvgng/kabel-vvgng-4x6/
Кабель ВВГнг 4х70 | Силовой медный кабель ВВГнг 4х70 ГОСТ в круглом исполнении изготовлен по ГосСтандарту. Изоляция медных жил и внешняя оболочка выполнены из негорючего ПВХ-пластиката. Кабель ВВГнг 4*70 – четырёхжильный, жилы одинакового диаметра сечением 70мм2. Кабель ВВГ нг ВВГ-Пнг ВВГнг(А) 4х70 пожаробезопасен, долговечен (срок службы 30 лет) и универсален в использовании – его прокладывают на открытом воздухе, в сухих и влажных помещениях. Применяется в качестве стационарной электропроводки в частных домах, квартирах, коттеджах, больницах, торговых центрах, распределительных устройствах, в промышленных объектах, цехах. Подробное описание, структура обозначения, технические характеристики, вес, диаметр, мощность, нагрузка, маркировка и расшифровка обозначения указаны в разделе Характеристики. | 2160 | rur | https://eleyn.ru/catalog/Kabel/Kabel-VVG/kabel-vvgng/kabel-vvgng-4x70/
Кабель ВВГнг 4х95 | Силовой медный кабель ВВГнг 4х95 ГОСТ в круглом исполнении изготовлен по ГосСтандарту. Изоляция медных жил и внешняя оболочка выполнены из негорючего ПВХ-пластиката. Кабель ВВГнг 4*95 – четырёхжильный, жилы одинакового диаметра сечением 95мм2. Кабель ВВГ нг ВВГ-Пнг ВВГнг(А) 4х95 пожаробезопасен, долговечен (срок службы 30 лет) и универсален в использовании – его прокладывают на открытом воздухе, в сухих и влажных помещениях. Применяется в качестве стационарной электропроводки в частных домах, квартирах, коттеджах, больницах, торговых центрах, распределительных устройствах, в промышленных объектах, цехах. Подробное описание, структура обозначения, технические характеристики, вес, диаметр, мощность, нагрузка, маркировка и расшифровка обозначения указаны в разделе Характеристики. | 3250 | rur | https://eleyn.ru/catalog/Kabel/Kabel-VVG/kabel-vvgng/kabel-vvgng-4x95/
Кабель ВВГнг 5х1. 5 | Силовой медный кабель ВВГнг 5х1,5 ГОСТ в круглом исполнении изготовлен по ГосСтандарту. Изоляция медных жил и внешняя оболочка выполнены из негорючего ПВХ-пластиката. Кабель ВВГнг 5*1,5 – пятижильный, жилы одинакового диаметра сечением 1.5мм2. Кабель ВВГ нг ВВГ-Пнг ВВГнг(А) 5х1.5 пожаробезопасен, долговечен (срок службы 30 лет) и универсален в использовании – его прокладывают на открытом воздухе, в сухих и влажных помещениях. Применяется в качестве стационарной электропроводки в частных домах, квартирах, коттеджах, больницах, торговых центрах, распределительных устройствах, в промышленных объектах, цехах. Подробное описание, структура обозначения, технические характеристики, вес, диаметр, мощность, нагрузка, маркировка и расшифровка обозначения указаны в разделе Характеристики на нашем официальном сайте eleyn. | 85 | rur | https://eleyn.ru/catalog/Kabel/Kabel-VVG/kabel-vvgng/kabel-vvgng-5x1.5/
Кабель ВВГнг 5х10 | Силовой медный кабель ВВГнг 5х10 ГОСТ в круглом исполнении изготовлен по ГосСтандарту. Изоляция медных жил и внешняя оболочка выполнены из негорючего ПВХ-пластиката. Кабель ВВГнг 5*10 – пятижильный, жилы одинакового диаметра сечением 10мм2. Кабель ВВГ нг ВВГ-Пнг ВВГнг(А) 5х10 пожаробезопасен, долговечен (срок службы 30 лет) и универсален в использовании – его прокладывают на открытом воздухе, в сухих и влажных помещениях. Применяется в качестве стационарной электропроводки в частных домах, квартирах, коттеджах, больницах, торговых центрах, распределительных устройствах, в промышленных объектах, цехах. Подробное описание, структура обозначения, технические характеристики, вес, диаметр, мощность, нагрузка, маркировка и расшифровка обозначения указаны в разделе Характеристики на нашем официальном сайте eleyn. | 470 | rur | https://eleyn.ru/catalog/Kabel/Kabel-VVG/kabel-vvgng/kabel-vvgng-5x10/
Кабель ВВГнг 5х120 | Силовой медный кабель ВВГнг 5х120 ГОСТ в круглом исполнении изготовлен по ГосСтандарту. Изоляция медных жил и внешняя оболочка выполнены из негорючего ПВХ-пластиката. Кабель ВВГнг 5*120 – пятижильный, жилы одинакового диаметра сечением 120мм2. Кабель ВВГ-Пнг ВВГнг(А) ВВГ нг 5х120 пожаробезопасен, долговечен (срок службы 30 лет) и универсален в использовании – его прокладывают на открытом воздухе, в сухих и влажных помещениях. Применяется в качестве стационарной электропроводки в частных домах, квартирах, коттеджах, больницах, торговых центрах, распределительных устройствах, в промышленных объектах, цехах. Подробное описание, структура обозначения, технические характеристики, вес, диаметр, мощность, нагрузка, маркировка и расшифровка обозначения указаны в разделе Характеристики. | 4550 | rur | https://eleyn.ru/catalog/Kabel/Kabel-VVG/kabel-vvgng/kabel-vvgng-5x120/
Кабель ВВГнг 5х150 | Силовой медный кабель ВВГнг 5х150 ГОСТ в круглом исполнении изготовлен по ГосСтандарту. Изоляция медных жил и внешняя оболочка выполнены из негорючего ПВХ-пластиката. Кабель ВВГнг 5*150 – пятижильный, жилы одинакового диаметра сечением 150мм2. Кабель ВВГ-Пнг ВВГнг(А) ВВГ нг 5х150 пожаробезопасен, долговечен (срок службы 30 лет) и универсален в использовании – его прокладывают на открытом воздухе, в сухих и влажных помещениях. Применяется в качестве стационарной электропроводки в частных домах, квартирах, коттеджах, больницах, торговых центрах, распределительных устройствах, в промышленных объектах, цехах. Подробное описание, структура обозначения, технические характеристики, вес, диаметр, мощность, нагрузка, маркировка и расшифровка обозначения указаны в разделе Характеристики. | 5800 | rur | https://eleyn.ru/catalog/Kabel/Kabel-VVG/kabel-vvgng/kabel-vvgng-5x150/
Кабель ВВГнг 5х16 | Силовой медный кабель ВВГнг 5х16 ГОСТ в круглом исполнении изготовлен по ГосСтандарту. Изоляция медных жил и внешняя оболочка выполнены из негорючего ПВХ-пластиката. Кабель ВВГнг 5*16 – пятижильный, жилы одинакового диаметра сечением 16мм2. Кабель ВВГ нг ВВГ-Пнг ВВГнг(А) 5х16 пожаробезопасен, долговечен (срок службы 30 лет) и универсален в использовании – его прокладывают на открытом воздухе, в сухих и влажных помещениях. Применяется в качестве стационарной электропроводки в частных домах, квартирах, коттеджах, больницах, торговых центрах, распределительных устройствах, в промышленных объектах, цехах. Подробное описание, структура обозначения, технические характеристики, вес, диаметр, мощность, нагрузка, маркировка и расшифровка обозначения указаны в разделе Характеристики на нашем официальном сайте eleyn. | 660 | rur | https://eleyn.ru/catalog/Kabel/Kabel-VVG/kabel-vvgng/kabel-vvgng-5x16/
Кабель ВВГнг 5х185 | Силовой медный кабель ВВГнг 5х185 ГОСТ в круглом исполнении изготовлен по ГосСтандарту. Изоляция медных жил и внешняя оболочка выполнены из негорючего ПВХ-пластиката. Кабель ВВГнг 5*185 – пятижильный, жилы одинакового диаметра сечением 185мм2. Кабель ВВГ нг ВВГнг(А) 5х185 пожаробезопасен, долговечен (срок службы 30 лет) и универсален в использовании – его прокладывают на открытом воздухе, в сухих и влажных помещениях. Применяется в качестве стационарной электропроводки в частных домах, квартирах, коттеджах, больницах, торговых центрах, распределительных устройствах, в промышленных объектах, цехах. Подробное описание, структура обозначения, технические характеристики, вес, диаметр, мощность, нагрузка, маркировка и расшифровка обозначения указаны в разделе Характеристики на нашем официальном сайте eleyn. | 6900 | rur | https://eleyn.ru/catalog/Kabel/Kabel-VVG/kabel-vvgng/kabel-vvgng-5x185/
Кабель ВВГнг 5х2. 5 | Силовой медный кабель ВВГнг 5х2,5 ГОСТ в круглом исполнении изготовлен по ГосСтандарту. Изоляция медных жил и внешняя оболочка выполнены из негорючего ПВХ-пластиката. Кабель ВВГнг 5*2,5 – пятижильный, жилы одинакового диаметра сечением 2.5мм2. Кабель ВВГ нг ВВГ-Пнг ВВГнг(А) 5х2.5 пожаробезопасен, долговечен (срок службы 30 лет) и универсален в использовании – его прокладывают на открытом воздухе, в сухих и влажных помещениях. Применяется в качестве стационарной электропроводки в частных домах, квартирах, коттеджах, больницах, торговых центрах, распределительных устройствах, в промышленных объектах, цехах. Подробное описание, структура обозначения, технические характеристики, вес, диаметр, мощность, нагрузка, маркировка и расшифровка обозначения указаны в разделе Характеристики на нашем официальном сайте eleyn. | 125 | rur | https://eleyn.ru/catalog/Kabel/Kabel-VVG/kabel-vvgng/kabel-vvgng-5x2.5/
Кабель ВВГнг 5х240 | Силовой медный кабель ВВГнг 5х240 ГОСТ в круглом исполнении изготовлен по ГосСтандарту. Изоляция медных жил и внешняя оболочка выполнены из негорючего ПВХ-пластиката. Кабель ВВГнг 5*240 – пятижильный, жилы одинакового диаметра сечением 240мм2. Кабель ВВГ нг ВВГнг(А) 5х240 пожаробезопасен, долговечен (срок службы 30 лет) и универсален в использовании – его прокладывают на открытом воздухе, в сухих и влажных помещениях. Применяется в качестве стационарной электропроводки в частных домах, квартирах, коттеджах, больницах, торговых центрах, распределительных устройствах, в промышленных объектах, цехах. Подробное описание, структура обозначения, технические характеристики, вес, диаметр, мощность, нагрузка, маркировка и расшифровка обозначения указаны в разделе Характеристики на нашем официальном сайте eleyn. | 9100 | rur | https://eleyn.ru/catalog/Kabel/Kabel-VVG/kabel-vvgng/kabel-vvgng-5x240/
Кабель ВВГнг 5х25 | Силовой медный кабель ВВГнг 5х25 ГОСТ в круглом исполнении изготовлен по ГосСтандарту. Изоляция медных жил и внешняя оболочка выполнены из негорючего ПВХ-пластиката. Кабель ВВГнг 5*25 – пятижильный, жилы одинакового диаметра сечением 25мм2. Кабель ВВГ нг ВВГ-Пнг ВВГнг(А) 5х25 пожаробезопасен, долговечен (срок службы 30 лет) и универсален в использовании – его прокладывают на открытом воздухе, в сухих и влажных помещениях. Применяется в качестве стационарной электропроводки в частных домах, квартирах, коттеджах, больницах, торговых центрах, распределительных устройствах, в промышленных объектах, цехах. Подробное описание, структура обозначения, технические характеристики, вес, диаметр, мощность, нагрузка, маркировка и расшифровка обозначения указаны в разделе Характеристики на нашем официальном сайте eleyn. | 1050 | rur | https://eleyn.ru/catalog/Kabel/Kabel-VVG/kabel-vvgng/kabel-vvgng-5x25/
Кабель ВВГнг 5х35 | Силовой медный кабель ВВГнг 5х35 ГОСТ в круглом исполнении изготовлен по ГосСтандарту. Изоляция медных жил и внешняя оболочка выполнены из негорючего ПВХ-пластиката. Кабель ВВГнг 5*35 – пятижильный, жилы одинакового диаметра сечением 35мм2. Кабель ВВГ нг ВВГ-Пнг ВВГнг(А) 5х35 пожаробезопасен, долговечен (срок службы 30 лет) и универсален в использовании – его прокладывают на открытом воздухе, в сухих и влажных помещениях. Применяется в качестве стационарной электропроводки в частных домах, квартирах, коттеджах, больницах, торговых центрах, распределительных устройствах, в промышленных объектах, цехах. Подробное описание, структура обозначения, технические характеристики, вес, диаметр, мощность, нагрузка, маркировка и расшифровка обозначения указаны в разделе Характеристики. | 1340 | rur | https://eleyn.ru/catalog/Kabel/Kabel-VVG/kabel-vvgng/kabel-vvgng-5x35/
Кабель ВВГнг 5х4 | Силовой медный кабель ВВГнг 5х4 ГОСТ в круглом исполнении изготовлен по ГосСтандарту. Изоляция медных жил и внешняя оболочка выполнены из негорючего ПВХ-пластиката. Кабель ВВГнг 5*4 – пятижильный, жилы одинакового диаметра сечением 4мм2. Кабель ВВГ нг ВВГ-Пнг ВВГнг(А) 5х4 пожаробезопасен, долговечен (срок службы 30 лет) и универсален в использовании – его прокладывают на открытом воздухе, в сухих и влажных помещениях. Применяется в качестве стационарной электропроводки в частных домах, квартирах, коттеджах, больницах, торговых центрах, распределительных устройствах, в промышленных объектах, цехах. Подробное описание, структура обозначения, технические характеристики, вес, диаметр, мощность, нагрузка, маркировка и расшифровка обозначения указаны в разделе Характеристики на нашем официальном сайте eleyn. | 190 | rur | https://eleyn.ru/catalog/Kabel/Kabel-VVG/kabel-vvgng/kabel-vvgng-5x4/
Кабель ВВГнг 5х50 | Силовой медный кабель ВВГнг 5х50 ГОСТ в круглом исполнении изготовлен по ГосСтандарту. Изоляция медных жил и внешняя оболочка выполнены из негорючего ПВХ-пластиката. Кабель ВВГнг 5*50 – пятижильный, жилы одинакового диаметра сечением 50мм2. Кабель ВВГ нг ВВГ-Пнг ВВГнг(А) 5х50 пожаробезопасен, долговечен (срок службы 30 лет) и универсален в использовании – его прокладывают на открытом воздухе, в сухих и влажных помещениях. Применяется в качестве стационарной электропроводки в частных домах, квартирах, коттеджах, больницах, торговых центрах, распределительных устройствах, в промышленных объектах, цехах. Подробное описание, структура обозначения, технические характеристики, вес, диаметр, мощность, нагрузка, маркировка и расшифровка обозначения указаны в разделе Характеристики. | 1800 | rur | https://eleyn.ru/catalog/Kabel/Kabel-VVG/kabel-vvgng/kabel-vvgng-5x50/
Кабель ВВГнг 5х6 | Силовой медный кабель ВВГнг 5х6 ГОСТ в круглом исполнении изготовлен по ГосСтандарту. Изоляция медных жил и внешняя оболочка выполнены из негорючего ПВХ-пластиката. Кабель ВВГнг 5*6 – пятижильный, жилы одинакового диаметра сечением 6мм2. Кабель ВВГ нг ВВГ-Пнг ВВГнг(А) 5х6 пожаробезопасен, долговечен (срок службы 30 лет) и универсален в использовании – его прокладывают на открытом воздухе, в сухих и влажных помещениях. Применяется в качестве стационарной электропроводки в частных домах, квартирах, коттеджах, больницах, торговых центрах, распределительных устройствах, в промышленных объектах, цехах. Подробное описание, структура обозначения, технические характеристики, вес, диаметр, мощность, нагрузка, маркировка и расшифровка обозначения указаны в разделе Характеристики на нашем официальном сайте eleyn. | 280 | rur | https://eleyn.ru/catalog/Kabel/Kabel-VVG/kabel-vvgng/kabel-vvgng-5x6/
Кабель ВВГнг 5х70 | Силовой медный кабель ВВГнг 5х70 ГОСТ в круглом исполнении изготовлен по ГосСтандарту. Изоляция медных жил и внешняя оболочка выполнены из негорючего ПВХ-пластиката. Кабель ВВГнг 5*70 – пятижильный, жилы одинакового диаметра сечением 70мм2. Кабель ВВГ-Пнг ВВГнг(А) ВВГ нг 5х70 пожаробезопасен, долговечен (срок службы 30 лет) и универсален в использовании – его прокладывают на открытом воздухе, в сухих и влажных помещениях. Применяется в качестве стационарной электропроводки в частных домах, квартирах, коттеджах, больницах, торговых центрах, распределительных устройствах, в промышленных объектах, цехах. Подробное описание, структура обозначения, технические характеристики, вес, диаметр, мощность, нагрузка, маркировка и расшифровка обозначения указаны в разделе Характеристики. | 2570 | rur | https://eleyn.ru/catalog/Kabel/Kabel-VVG/kabel-vvgng/kabel-vvgng-5x70/
Кабель ВВГнг 5х95 | Силовой медный кабель ВВГнг 5х95 ГОСТ в круглом исполнении изготовлен по ГосСтандарту. Изоляция медных жил и внешняя оболочка выполнены из негорючего ПВХ-пластиката. Кабель ВВГнг 5*95 – пятижильный, жилы одинакового диаметра сечением 95мм2. Кабель ВВГ-Пнг ВВГнг(А) ВВГ нг 5х95 пожаробезопасен, долговечен (срок службы 30 лет) и универсален в использовании – его прокладывают на открытом воздухе, в сухих и влажных помещениях. Применяется в качестве стационарной электропроводки в частных домах, квартирах, коттеджах, больницах, торговых центрах, распределительных устройствах, в промышленных объектах, цехах. Подробное описание, структура обозначения, технические характеристики, вес, диаметр, мощность, нагрузка, маркировка и расшифровка обозначения указаны в разделе Характеристики. | 4200 | rur | https://eleyn.ru/catalog/Kabel/Kabel-VVG/kabel-vvgng/kabel-vvgng-5x95/
Кабель ВВГнг ls 3х1. 5 ГОСТ | Кабель ВВГнг ls 3х1,5 ГОСТ провод . кабель силовой медный ВВГнг 3х1,5 - негорючий (плоский, круглый) ВВГ ВВГнг ВВГнг(А), ВВГнг-ls LTx кабель ВВГ-Пнг ВВГнг(А)-LS Поставляемая продукция соответствует ГОСТ и ТУ производителей и сопровождается необходимыми сертификатами, что дает Вам гарантию качества. | 33 | rur | https://eleyn.ru/catalog/Kabel/Kabel-VVG/kabel-vvgng-ls/kabel-vvgng-ls-3x1.5/
Кабель ВВГнг ls 3х10 ГОСТ | Кабель ВВГнг ls 3х10 ГОСТ провод . кабель силовой медный ВВГнг 3х10 - негорючий (плоский, круглый) ВВГ ВВГнг ВВГнг(А), ВВГнг-ls LTx кабель ВВГ-Пнг ВВГнг(А)-LS Поставляемая продукция соответствует ГОСТ и ТУ производителей и сопровождается необходимыми сертификатами, что дает Вам гарантию качества. | 200 | rur | https://eleyn.ru/catalog/Kabel/Kabel-VVG/kabel-vvgng-ls/kabel-vvgng-ls-3x10/
Кабель ВВГнг ls 3х16 ГОСТ | Кабель ВВГнг ls 3х16 ГОСТ провод . кабель силовой медный ВВГнг 3х16 - негорючий (плоский, круглый) ВВГ ВВГнг ВВГнг(А), ВВГнг-ls LTx кабель ВВГ-Пнг ВВГнг(А)-LS Поставляемая продукция соответствует ГОСТ и ТУ производителей и сопровождается необходимыми сертификатами, что дает Вам гарантию качества. | 430 | rur | https://eleyn.ru/catalog/Kabel/Kabel-VVG/kabel-vvgng-ls/kabel-vvgng-ls-3x16/
Кабель ВВГнг ls 3х2. 5 ГОСТ | Кабель ВВГнг ls 3х2,5 ГОСТ. кабель силовой медный ВВГнг 3х2,5 - негорючий (плоский, круглый) ВВГ ВВГнг ВВГнг(А), ВВГнг-ls LTx кабель ВВГ-Пнг ВВГнг(А)-LS Поставляемая продукция соответствует ГОСТ и ТУ производителей и сопровождается необходимыми сертификатами, что дает Вам гарантию качества. | 48 | rur | https://eleyn.ru/catalog/Kabel/Kabel-VVG/kabel-vvgng-ls/kabel-vvgng-ls-3x2.5/
Кабель ВВГнг ls 3х4 ГОСТ | Кабель ВВГнг ls 3х4 ГОСТ провод в Казани по ГОСТу и ТУ. кабель силовой медный ВВГнг 3х4 - негорючий (плоский, круглый) ВВГ ВВГнг ВВГнг(А), ВВГнг-ls LTx кабель ВВГ-Пнг ВВГнг(А)-LS Поставляемая продукция соответствует ГОСТ и ТУ производителей и сопровождается необходимыми сертификатами, что дает Вам гарантию качества. | 80 | rur | https://eleyn.ru/catalog/Kabel/Kabel-VVG/kabel-vvgng-ls/kabel-vvgng-ls-3x4/
Кабель ВВГнг ls 3х6 ГОСТ | Кабель ВВГнг ls 3х6 ГОСТ провод по ГОСТу и ТУ. кабель силовой медный ВВГнг 3х6 - негорючий (плоский, круглый) ВВГ ВВГнг ВВГнг(А), ВВГнг-ls LTx кабель ВВГ-Пнг ВВГнг(А)-LS Поставляемая продукция соответствует ГОСТ и ТУ производителей и сопровождается необходимыми сертификатами, что дает Вам гарантию качества. | 120 | rur | https://eleyn.ru/catalog/Kabel/Kabel-VVG/kabel-vvgng-ls/kabel-vvgng-ls-3x6/
Кабель ВВГнг ls 4х1. 5 ГОСТ | Кабель ВВГнг ls 4х1,5 ГОСТ провод. кабель силовой медный ВВГнг 4х1,5 - негорючий (плоский, круглый) ВВГ ВВГнг ВВГнг(А), ВВГнг-ls LTx кабель ВВГ-Пнг ВВГнг(А)-LS Поставляемая продукция соответствует ГОСТ и ТУ производителей и сопровождается необходимыми сертификатами, что дает Вам гарантию качества. | 50 | rur | https://eleyn.ru/catalog/Kabel/Kabel-VVG/kabel-vvgng-ls/kabel-vvgng-ls-4x1.5/
Кабель ВВГнг ls 4х10 ГОСТ | Кабель ВВГнг ls 4х10 ГОСТ провод по ГОСТу и ТУ. кабель силовой медный ВВГнг 4х10 - негорючий (плоский, круглый) ВВГ ВВГнг ВВГнг(А), ВВГнг-ls LTx кабель ВВГ-Пнг ВВГнг(А)-LS Поставляемая продукция соответствует ГОСТ и ТУ производителей и сопровождается необходимыми сертификатами, что дает Вам гарантию качества. | 280 | rur | https://eleyn.ru/catalog/Kabel/Kabel-VVG/kabel-vvgng-ls/kabel-vvgng-ls-4x10/
Кабель ВВГнг ls 4х16 ГОСТ | Кабель ВВГнг ls 4х16 ГОСТ провод по ГОСТу и ТУ. кабель силовой медный ВВГнг 4х16 - негорючий (плоский, круглый) ВВГ ВВГнг ВВГнг(А), ВВГнг-ls LTx кабель ВВГ-Пнг ВВГнг(А)-LS Поставляемая продукция соответствует ГОСТ и ТУ производителей и сопровождается необходимыми сертификатами, что дает Вам гарантию качества. | 450 | rur | https://eleyn.ru/catalog/Kabel/Kabel-VVG/kabel-vvgng-ls/kabel-vvgng-ls-4x16/
Кабель ВВГнг ls 4х2. 5 ГОСТ | Кабель ВВГнг ls 4х2,5 ГОСТ . кабель силовой медный ВВГнг 4х2,5 - негорючий (плоский, круглый) ВВГ ВВГнг ВВГнг(А), ВВГнг-ls LTx кабель ВВГ-Пнг ВВГнг(А)-LS Поставляемая продукция соответствует ГОСТ и ТУ производителей и сопровождается необходимыми сертификатами, что дает Вам гарантию качества. | 70 | rur | https://eleyn.ru/catalog/Kabel/Kabel-VVG/kabel-vvgng-ls/kabel-vvgng-ls-4x2.5/
Кабель ВВГнг ls 4х4 ГОСТ | Кабель ВВГнг ls 4х4 ГОСТ проводпо ГОСТу и ТУ. кабель силовой медный ВВГнг 4х4 - негорючий (плоский, круглый) ВВГ ВВГнг ВВГнг(А), ВВГнг-ls LTx кабель ВВГ-Пнг ВВГнг(А)-LS Поставляемая продукция соответствует ГОСТ и ТУ производителей и сопровождается необходимыми сертификатами, что дает Вам гарантию качества. | 130 | rur | https://eleyn.ru/catalog/Kabel/Kabel-VVG/kabel-vvgng-ls/kabel-vvgng-ls-4x4/
Кабель ВВГнг ls 4х6 ГОСТ | Кабель ВВГнг ls 4х6 ГОСТ провод по ГОСТу и ТУ. кабель силовой медный ВВГнг 4х6 - негорючий (плоский, круглый) ВВГ ВВГнг ВВГнг(А), ВВГнг-ls LTx кабель ВВГ-Пнг ВВГнг(А)-LS Поставляемая продукция соответствует ГОСТ и ТУ производителей и сопровождается необходимыми сертификатами, что дает Вам гарантию качества. | 160 | rur | https://eleyn.ru/catalog/Kabel/Kabel-VVG/kabel-vvgng-ls/kabel-vvgng-ls-4x6/
Кабель ВВГнг ls 5х1, 5 ГОСТ | купить Кабель ВВГнг ls 5х1.5 ГОСТ провод . кабель силовой медный ВВГнг 5*1,5 - негорючий (плоский, круглый) ВВГ ВВГнг ВВГнг(А), ВВГнг-ls LTx кабель ВВГ-Пнг ВВГнг(А)-LS Поставляемая продукция соответствует ГОСТ и ТУ производителей и сопровождается необходимыми сертификатами, что дает Вам гарантию качества. | 55 | rur | https://eleyn.ru/catalog/Kabel/Kabel-VVG/kabel-vvgng-ls/kabel-vvgng-ls-5x1.5/
Кабель ВВГнг ls 5х10 ГОСТ | Кабель ВВГнг ls 5х10 ГОСТ провод по ГОСТу и ТУ. кабель силовой медный ВВГнг 5*10 - негорючий (плоский, круглый) ВВГ ВВГнг ВВГнг(А), ВВГнг-ls LTx кабель ВВГ-Пнг ВВГнг(А)-LS Поставляемая продукция соответствует ГОСТ и ТУ производителей и сопровождается необходимыми сертификатами, что дает Вам гарантию качества. | 300 | rur | https://eleyn.ru/catalog/Kabel/Kabel-VVG/kabel-vvgng-ls/kabel-vvgng-ls-5x10/
Кабель ВВГнг ls 5х16 ГОСТ | купить Кабель ВВГнг ls 5х16 ГОСТ провод по ГОСТу и ТУ. кабель силовой медный ВВГнг 5*16 - негорючий (плоский, круглый) ВВГ ВВГнг ВВГнг(А), ВВГнг-ls LTx кабель ВВГ-Пнг ВВГнг(А)-LS Поставляемая продукция соответствует ГОСТ и ТУ производителей и сопровождается необходимыми сертификатами, что дает Вам гарантию качества. | 500 | rur | https://eleyn.ru/catalog/Kabel/Kabel-VVG/kabel-vvgng-ls/kabel-vvgng-ls-5x16/
Кабель ВВГнг ls 5х2, 5 ГОСТ | Кабель ВВГнг ls 5х2.5 провод по ГОСТу и ТУ. кабель силовой медный ВВГнг 5*2,5 - негорючий (плоский, круглый) ВВГ ВВГнг ВВГнг(А), ВВГнг-ls LTx кабель ВВГ-Пнг ВВГнг(А)-LS Поставляемая продукция соответствует ГОСТ и ТУ производителей и сопровождается необходимыми сертификатами, что дает Вам гарантию качества. | 100 | rur | https://eleyn.ru/catalog/Kabel/Kabel-VVG/kabel-vvgng-ls/kabel-vvgng-ls-5x2.5/
Кабель ВВГнг ls 5х4 ГОСТ | Кабель ВВГнг ls 5х4 ГОСТ провод по ГОСТу и ТУ. кабель силовой медный ВВГнг 5*4 - негорючий (плоский, круглый) ВВГ ВВГнг ВВГнг(А), ВВГнг-ls LTx кабель ВВГ-Пнг ВВГнг(А)-LS Поставляемая продукция соответствует ГОСТ и ТУ производителей и сопровождается необходимыми сертификатами, что дает Вам гарантию качества. | 145 | rur | https://eleyn.ru/catalog/Kabel/Kabel-VVG/kabel-vvgng-ls/kabel-vvgng-ls-5x4/
Кабель ВВГнг ls 5х6 ГОСТ | Кабель ВВГнг ls 5х6 ГОСТ провод по ГОСТу и ТУ. кабель силовой медный ВВГнг 5*6 - негорючий (плоский, круглый) ВВГ ВВГнг ВВГнг(А), ВВГнг-ls LTx кабель ВВГ-Пнг ВВГнг(А)-LS Поставляемая продукция соответствует ГОСТ и ТУ производителей и сопровождается необходимыми сертификатами, что дает Вам гарантию качества. | 200 | rur | https://eleyn.ru/catalog/Kabel/Kabel-VVG/kabel-vvgng-ls/kabel-vvgng-ls-5x6/
Кабель ВВГнг(А)-FRLS | Силовой медный кабель ВВГнг(А)-FRLS ГОСТ в круглом или плоском исполнении изготовлен по ГосСтандарту, огнестойкий – не менее двух часов выдерживает прямой огонь. Изоляция медных жил и внешняя оболочка выполнены из негорючего ПВХ-пластиката с низким газо- и дымовыделением. Кабель ВВГнг(А)-FRLS ВВГ-Пнг- FRLS ВВГнг(А)- FRLS ВВГ нг- FRLS ФРЛС пожаробезопасен, долговечен (срок службы 30 лет) и универсален в использовании – его прокладывают на открытом воздухе, в сухих и влажных помещениях. Применяется в качестве стационарной электропроводки в частных домах, квартирах, коттеджах, больницах, торговых центрах, распределительных устройствах, в промышленных объектах, цехах. Подробное описание, структура обозначения, технические характеристики, вес, диаметр, мощность, нагрузка, маркировка и расшифровка обозначения указаны в разделе Характеристики на нашем официальном сайте eleyn. | 50 | rur | https://eleyn.ru/catalog/Kabel/Kabel-VVG/kabel-vvgng-frls/kabel-vvgng-a-frls/
Кабель ВВГнг(А)-FRLSLTx | Силовой медный кабель ВВГнг(А)- FRLSLTx ГОСТ изготовлен по ГосСтандарту, огнестойкий – не менее двух часов выдерживает прямой огонь. Изоляция медных жил и внешняя оболочка выполнены из негорючего ПВХ-пластиката с низким газо- и дымовыделением и с низкой токсичностью продуктов горения. В наличии все виды силового кабеля различных сечений. Кабель ВВГ-Пнг- FRLSLTx ВВГнг(А)- FRLSLTx ВВГ нг- FRLS-LTx пожаробезопасен, долговечен (срок службы 30 лет) и универсален в использовании – его прокладывают на открытом воздухе, в сухих и влажных помещениях. Применяется в качестве стационарной электропроводки в домах, квартирах, коттеджах, больницах, торговых центрах, распределительных устройствах, в промышленных объектах, цехах. Подробное описание, структура обозначения, технические характеристики, вес, диаметр, мощность, нагрузка, маркировка и расшифровка обозначения указаны в разделе Характеристики на нашем официальном сайте eleyn. | 50 | rur | https://eleyn.ru/catalog/Kabel/Kabel-VVG/kabel-vvgng-frlsltx/kabel-vvgng-a-frlsltx/
Кабель ВВГнг(А)-LS | Силовой медный кабель ВВГнг(А)-LS ГОСТ изготовлен по ГосСтандарту. Изоляция медных жил и внешняя оболочка выполнены из негорючего ПВХ-пластиката с низким газо- и дымовыделением. Кабель ВВГ-Пнг-LS пожаробезопасен, долговечен (срок службы 30 лет) и универсален в использовании – его прокладывают на открытом воздухе, в сухих и влажных помещениях. Применяется в качестве стационарной электропроводки в частных домах, квартирах, коттеджах, больницах, торговых центрах, распределительных устройствах, в промышленных объектах, цехах. Подробное описание, структура обозначения, технические характеристики, вес, диаметр, мощность, нагрузка, маркировка и расшифровка обозначения указаны в разделе Характеристики. | 40 | rur | https://eleyn.ru/catalog/Kabel/Kabel-VVG/kabel-vvgng-ls/kabel-vvgng-a-ls/
Кабель ВВГнг(А)-LS 3х1. 5 | Силовой медный кабель ВВГнг(А)-LS 3х1,5 ГОСТ изготовлен по ГосСтандарту. Изоляция медных жил и внешняя оболочка выполнены из негорючего ПВХ-пластиката с низким газо- и дымовыделением. Кабель ВВГнг(А)-П-LS 3*1,5 – трёхжильный, жилы одинакового диаметра сечением 1.5мм2. Кабель ВВГ(А) нг-LS 3х1.5 в плоском или круглом исполнении пожаробезопасен, долговечен (срок службы 30 лет) и универсален в использовании – его прокладывают на открытом воздухе, в сухих и влажных помещениях, под штукатуркой. Применяется в качестве стационарной электропроводки в частных домах, квартирах, коттеджах, больницах, торговых центрах, промышленных объектах, цехах. Подробное описание, структура обозначения, технические характеристики, вес, диаметр, мощность, нагрузка, маркировка и расшифровка обозначения указаны в разделе Характеристики. | 50 | rur | https://eleyn.ru/catalog/Kabel/Kabel-VVG/kabel-vvgng-ls/kabel-vvgng-a-ls-3x1.5/
Кабель ВВГнг(А)-LS 3х2. 5 | Силовой медный кабель ВВГнг(А)-LS 3х2,5 ГОСТ в плоском или круглом исполнении изготовлен по ГосСтандарту. Изоляция медных жил и внешняя оболочка выполнены из негорючего ПВХ-пластиката с низким газо- и дымовыделением. Кабель ВВГнг(А)-П-LS 3*2,5 – трёхжильный, жилы одинакового диаметра сечением 2.5мм2 (буква П означает плоский). Кабель ВВГ(А) нг-LS ВВГ(А)-Пнг-LS ВВГ-Пнг(А)-LS ВВГнг(А)-LS ВВГ нг(А)-LS 3х2.5 пожаробезопасен, долговечен (срок службы 30 лет) и универсален в использовании – его прокладывают на открытом воздухе, в сухих и влажных помещениях. Применяется в качестве стационарной электропроводки в частных домах, квартирах, коттеджах, больницах, торговых центрах, распределительных устройствах, в промышленных объектах, цехах. Подробное описание, структура обозначения, технические характеристики, вес, диаметр, мощность, нагрузка, маркировка и расшифровка обозначения указаны в разделе Характеристики. | 75 | rur | https://eleyn.ru/catalog/Kabel/Kabel-VVG/kabel-vvgng-ls/kabel-vvgng-a-ls-3x2.5/
Кабель ВВГнг(А)-LSLTx | Силовой медный кабель ВВГнг(А)-LSLTx ГОСТ изготовлен по ГосСтандарту. Изоляция медных жил и внешняя оболочка выполнены из негорючего ПВХ-пластиката с низким газо- и дымовыделением и с низкой токсичностью продуктов горения. Кабель ВВГ-нг(А)-LSLTx ВВГнг(А)-LS-LTx ВВГ нг А-LS-LTx пожаробезопасен, долговечен (срок службы 30 лет) и универсален в использовании – его прокладывают на открытом воздухе, в сухих и влажных помещениях. Применяется в качестве стационарной электропроводки в частных домах, квартирах, коттеджах, больницах, торговых центрах, распределительных устройствах, в промышленных объектах, цехах. Подробное описание, структура обозначения, технические характеристики, вес, диаметр, мощность, нагрузка, маркировка и расшифровка обозначения указаны в разделе Характеристики. | 50 | rur | https://eleyn.ru/catalog/Kabel/Kabel-VVG/kabel-vvgng-lsltx/kabel-vvgng-a-lsltx/
Кабель ВВГнг-FRLS 3х1. 5 | Силовой медный кабель ВВГнг-FRLS 3х1,5 ГОСТ в плоском или круглом исполнении изготовлен по ГосСтандарту, огнестойкий – не менее двух часов выдерживает прямой огонь. Изоляция медных жил и внешняя оболочка выполнены из негорючего ПВХ-пластиката с низким газо- и дымовыделением. Кабель ВВГнг(А)-FRLS 3*1,5 – трёхжильный, жилы одинакового диаметра сечением 1.5мм2. Кабель ВВГ-Пнг- FRLS ВВГнг(А)- FRLS ВВГ нг- FRLS ФРЛС 3х1.5 пожаробезопасен, долговечен (срок службы 30 лет) и универсален в использовании – его прокладывают на открытом воздухе, в сухих и влажных помещениях. Применяется в качестве стационарной электропроводки в частных домах, квартирах, коттеджах, больницах, торговых центрах, распределительных устройствах, в промышленных объектах, цехах. Подробное описание, структура обозначения, технические характеристики, вес, диаметр, мощность, нагрузка, маркировка и расшифровка обозначения указаны в разделе Характеристики на нашем официальном сайте eleyn. | 70 | rur | https://eleyn.ru/catalog/Kabel/Kabel-VVG/kabel-vvgng-frls/kabel-vvgng-frls-3x1.5/
Кабель ВВГнг-FRLS 3х10 | Силовой медный кабель ВВГнг- FRLS 3х10 ГОСТ в плоском или круглом исполнении изготовлен по ГосСтандарту, огнестойкий – не менее двух часов выдерживает прямой огонь. Изоляция медных жил и внешняя оболочка выполнены из негорючего ПВХ-пластиката с низким газо- и дымовыделением. Кабель ВВГнг- FRLS 3*10 – трёхжильный, жилы одинакового диаметра сечением 10мм2. Кабель ВВГ-Пнг- FRLS ВВГнг(А)- FRLS ВВГ нг- FRLS ФРЛС 3х10 пожаробезопасен, долговечен (срок службы 30 лет) и универсален в использовании – его прокладывают на открытом воздухе, в сухих и влажных помещениях. Применяется в качестве стационарной электропроводки в частных домах, квартирах, коттеджах, больницах, торговых центрах, распределительных устройствах, в промышленных объектах, цехах. Подробное описание, структура обозначения, технические характеристики, вес, диаметр, мощность, нагрузка, маркировка и расшифровка обозначения указаны в разделе Характеристики на нашем официальном сайте eleyn. | 315 | rur | https://eleyn.ru/catalog/Kabel/Kabel-VVG/kabel-vvgng-frls/kabel-vvgng-frls-3x10/
Кабель ВВГнг-FRLS 3х16 | Силовой медный кабель ВВГнг- FRLS 3х16 ГОСТ в плоском или круглом исполнении изготовлен по ГосСтандарту, огнестойкий – не менее двух часов выдерживает прямой огонь. Изоляция медных жил и внешняя оболочка выполнены из негорючего ПВХ-пластиката с низким газо- и дымовыделением. Кабель ВВГнг- FRLS 3*16 – трёхжильный, жилы одинакового диаметра сечением 16мм2. Кабель ВВГ-Пнг- FRLS ВВГнг(А)- FRLS ВВГ нг- FRLS ФРЛС 3х16 пожаробезопасен, долговечен (срок службы 30 лет) и универсален в использовании – его прокладывают на открытом воздухе, в сухих и влажных помещениях. Применяется в качестве стационарной электропроводки в частных домах, квартирах, коттеджах, больницах, торговых центрах, распределительных устройствах, в промышленных объектах, цехах. Подробное описание, структура обозначения, технические характеристики, вес, диаметр, мощность, нагрузка, маркировка и расшифровка обозначения указаны в разделе Характеристики на нашем официальном сайте eleyn. | 510 | rur | https://eleyn.ru/catalog/Kabel/Kabel-VVG/kabel-vvgng-frls/kabel-vvgng-frls-3x16/
Кабель ВВГнг-FRLS 3х2. 5 | Силовой медный кабель ВВГнг- FRLS 3х2,5 ГОСТ в плоском или круглом исполнении изготовлен по ГосСтандарту, огнестойкий – не менее двух часов выдерживает прямой огонь. Изоляция медных жил и внешняя оболочка выполнены из негорючего ПВХ-пластиката с низким газо- и дымовыделением. Кабель ВВГнг- FRLS 3*2,5 – трёхжильный, жилы одинакового диаметра сечением 2.5мм2. Кабель ВВГ-Пнг- FRLS ВВГнг(А)- FRLS ВВГ нг- FRLS ФРЛС 3х2.5 пожаробезопасен, долговечен (срок службы 30 лет) и универсален в использовании – его прокладывают на открытом воздухе, в сухих и влажных помещениях. Применяется в качестве стационарной электропроводки в частных домах, квартирах, коттеджах, больницах, торговых центрах, распределительных устройствах, в промышленных объектах, цехах. Подробное описание, структура обозначения, технические характеристики, вес, диаметр, мощность, нагрузка, маркировка и расшифровка обозначения указаны в разделе Характеристики на нашем официальном сайте eleyn. | 100 | rur | https://eleyn.ru/catalog/Kabel/Kabel-VVG/kabel-vvgng-frls/kabel-vvgng-frls-3x2.5/
Кабель ВВГнг-FRLS 3х25 | Силовой медный кабель ВВГнг- FRLS 3х25 ГОСТ в круглом исполнении изготовлен по ГосСтандарту, огнестойкий – не менее 2-3-х часов выдерживает прямой огонь. Изоляция медных жил и внешняя оболочка выполнены из негорючего ПВХ-пластиката с низким газо- и дымовыделением. Кабель ВВГнг- FRLS 3*25 – трёхжильный, жилы одинакового диаметра сечением 25мм2. Кабель ВВГ-нг- FRLS ВВГнг(А)- FRLS ВВГнг-ФРЛС 3х25 пожаробезопасен, долговечен (срок службы 30 лет) и универсален в использовании – его прокладывают на открытом воздухе, в сухих и влажных помещениях. Применяется в качестве стационарной электропроводки в частных домах, квартирах, коттеджах, больницах, торговых центрах, распределительных устройствах, в промышленных объектах, цехах. Подробное описание, структура обозначения, технические характеристики, вес, диаметр, мощность, нагрузка, маркировка и расшифровка обозначения указаны в разделе Характеристики. | 750 | rur | https://eleyn.ru/catalog/Kabel/Kabel-VVG/kabel-vvgng-frls/kabel-vvgng-frls-3x25/
Кабель ВВГнг-FRLS 3х35 | Силовой медный кабель ВВГнг-FRLS 3х35 ГОСТ в круглом исполнении изготовлен по ГосСтандарту, огнестойкий – не менее двух часов выдерживает прямой огонь. Изоляция медных жил и внешняя оболочка выполнены из негорючего ПВХ-пластиката с низким газо- и дымовыделением. Кабель ВВГнг(А)-FRLS 3*35 – трёхжильный, жилы одинакового диаметра сечением 35мм2. Кабель ВВГ-Пнг- FRLS ВВГнг(А)- FRLS ВВГ нг- FRLS ФРЛС 3х35 пожаробезопасен, долговечен (срок службы 30 лет) и универсален в использовании – его прокладывают на открытом воздухе, в сухих и влажных помещениях. Применяется в качестве стационарной электропроводки в частных домах, квартирах, коттеджах, больницах, торговых центрах, распределительных устройствах, в промышленных объектах, цехах. Подробное описание, структура обозначения, технические характеристики, вес, диаметр, мощность, нагрузка, маркировка и расшифровка обозначения указаны в разделе Характеристики. | 1050 | rur | https://eleyn.ru/catalog/Kabel/Kabel-VVG/kabel-vvgng-frls/kabel-vvgng-frls-3x35/
Кабель ВВГнг-FRLS 3х4 | Силовой медный кабель ВВГнг-FRLS 3х4 ГОСТ в плоском или круглом исполнении изготовлен по ГосСтандарту, огнестойкий – не менее двух часов выдерживает прямой огонь. Изоляция медных жил и внешняя оболочка выполнены из негорючего ПВХ-пластиката с низким газо- и дымовыделением. Кабель ВВГнг- FRLS 3*4 – трёхжильный, жилы одинакового диаметра сечением 4мм2. Кабель ВВГ-Пнг- FRLS ВВГнг(А)- FRLS ВВГ нг- FRLS ФРЛС 3х4 пожаробезопасен, долговечен (срок службы 30 лет) и универсален в использовании – его прокладывают на открытом воздухе, в сухих и влажных помещениях. Применяется в качестве стационарной электропроводки в частных домах, квартирах, коттеджах, больницах, торговых центрах, распределительных устройствах, в промышленных объектах, цехах. Подробное описание, структура обозначения, технические характеристики, вес, диаметр, мощность, нагрузка, маркировка и расшифровка обозначения указаны в разделе Характеристики на нашем официальном сайте eleyn. | 130 | rur | https://eleyn.ru/catalog/Kabel/Kabel-VVG/kabel-vvgng-frls/kabel-vvgng-frls-3x4/
Кабель ВВГнг-FRLS 3х6 | Силовой медный кабель ВВГнг- FRLS 3х6 ГОСТ в плоском или круглом исполнении изготовлен по ГосСтандарту, огнестойкий – не менее двух часов выдерживает прямой огонь. Изоляция медных жил и внешняя оболочка выполнены из негорючего ПВХ-пластиката с низким газо- и дымовыделением. Кабель ВВГнг- FRLS 3*6 – трёхжильный, жилы одинакового диаметра сечением 6мм2. Кабель ВВГ-Пнг- FRLS ВВГнг(А)- FRLS ВВГ нг- FRLS ФРЛС 3х6 пожаробезопасен, долговечен (срок службы 30 лет) и универсален в использовании – его прокладывают на открытом воздухе, в сухих и влажных помещениях. Применяется в качестве стационарной электропроводки в частных домах, квартирах, коттеджах, больницах, торговых центрах, распределительных устройствах, в промышленных объектах, цехах. Подробное описание, структура обозначения, технические характеристики, вес, диаметр, мощность, нагрузка, маркировка и расшифровка обозначения указаны в разделе Характеристики на нашем официальном сайте eleyn. | 200 | rur | https://eleyn.ru/catalog/Kabel/Kabel-VVG/kabel-vvgng-frls/kabel-vvgng-frls-3x6/
Кабель ВВГнг-FRLS 4х1. 5 | Силовой медный кабель ВВГнг- FRLS 4х1,5 ГОСТ в круглом исполнении изготовлен по ГосСтандарту, огнестойкий – не менее двух часов выдерживает прямой огонь. Изоляция медных жил и внешняя оболочка выполнены из негорючего ПВХ-пластиката с низким газо- и дымовыделением. Кабель ВВГнг- FRLS 4*1,5 – четырёхжильный, жилы одинакового диаметра сечением 1.5мм2. Кабель ВВГ-Пнг- FRLS ВВГнг(А)- FRLS ВВГ нг- FRLS ФРЛС 4х1.5 пожаробезопасен, долговечен (срок службы 30 лет) и универсален в использовании – его прокладывают на открытом воздухе, в сухих и влажных помещениях. Применяется в качестве стационарной электропроводки в частных домах, квартирах, коттеджах, больницах, торговых центрах, распределительных устройствах, в промышленных объектах, цехах. Подробное описание, структура обозначения, технические характеристики, вес, диаметр, мощность, нагрузка, маркировка и расшифровка обозначения указаны в разделе Характеристики на нашем официальном сайте eleyn. | 95 | rur | https://eleyn.ru/catalog/Kabel/Kabel-VVG/kabel-vvgng-frls/kabel-vvgng-frls-4x1.5/
Кабель ВВГнг-FRLS 4х10 | Силовой медный кабель ВВГнг- FRLS 4х10 ГОСТ в круглом исполнении изготовлен по ГосСтандарту, огнестойкий – не менее двух часов выдерживает прямой огонь. Изоляция медных жил и внешняя оболочка выполнены из негорючего ПВХ-пластиката с низким газо- и дымовыделением. Кабель ВВГнг- FRLS 4*10 – четырёхжильный, жилы одинакового диаметра сечением 10мм2. Кабель ВВГ-нг- FRLS ВВГнг(А)- FRLS ВВГнг-ФРЛС 4х10 пожаробезопасен, долговечен (срок службы 30 лет) и универсален в использовании – его прокладывают на открытом воздухе, в сухих и влажных помещениях. Применяется в качестве стационарной электропроводки в частных домах, квартирах, коттеджах, больницах, торговых центрах, распределительных устройствах, в промышленных объектах, цехах. Подробное описание, структура обозначения, технические характеристики, вес, диаметр, мощность, нагрузка, маркировка и расшифровка обозначения указаны в разделе Характеристики на нашем официальном сайте eleyn. | 430 | rur | https://eleyn.ru/catalog/Kabel/Kabel-VVG/kabel-vvgng-frls/kabel-vvgng-frls-4x10/
Кабель ВВГнг-FRLS 4х120 | Силовой медный кабель ВВГнг-FRLS 4х120 ГОСТ в круглом исполнении изготовлен по ГосСтандарту, огнестойкий – не менее двух часов выдерживает прямой огонь. Изоляция медных жил и внешняя оболочка выполнены из негорючего ПВХ-пластиката с низким газо- и дымовыделением. Кабель ВВГнг(А)-FRLS 4*120 – четырёхжильный, жилы одинакового диаметра сечением 120мм2. Кабель ВВГ-Пнг- FRLS ВВГнг(А)- FRLS ВВГ нг- FRLS ФРЛС 4х120 пожаробезопасен, долговечен (срок службы 30 лет) и универсален в использовании – его прокладывают на открытом воздухе, в сухих и влажных помещениях. Применяется в качестве стационарной электропроводки в частных домах, квартирах, коттеджах, больницах, торговых центрах, распределительных устройствах, в промышленных объектах, цехах. Подробное описание, структура обозначения, технические характеристики, вес, диаметр, мощность, нагрузка, маркировка и расшифровка обозначения указаны в разделе Характеристики. | 3750 | rur | https://eleyn.ru/catalog/Kabel/Kabel-VVG/kabel-vvgng-frls/kabel-vvgng-frls-4x120/
Кабель ВВГнг-FRLS 4х150 | Силовой медный кабель ВВГнг-FRLS 4х150 ГОСТ в круглом исполнении изготовлен по ГосСтандарту. Изоляция медных жил и внешняя оболочка выполнены из негорючего ПВХ-пластиката с низким газо- и дымовыделением. Кабель ВВГнг-FRLS 4*150 – четырёхжильный, жилы одинакового диаметра сечением 150мм2. Кабель ВВГ нг-FRLS ВВГ-Пнг-FRLS ВВГнг(А)-FRLS 4х150 пожаробезопасен, огнестойкий – не менее двух часов выдерживает прямой огонь, долговечен (срок службы 30 лет) и универсален в использовании – его прокладывают на открытом воздухе, в сухих и влажных помещениях. Применяется в качестве стационарной электропроводки в частных домах, квартирах, коттеджах, больницах, торговых центрах, распределительных устройствах, в промышленных объектах, цехах. Подробное описание, структура обозначения, технические характеристики, вес, диаметр, мощность, нагрузка, маркировка и расшифровка обозначения указаны в разделе Характеристики. | 5000 | rur | https://eleyn.ru/catalog/Kabel/Kabel-VVG/kabel-vvgng-frls/kabel-vvgng-frls-4x150/
Кабель ВВГнг-FRLS 4х16 | Силовой медный кабель ВВГнг- FRLS 4х16 ГОСТ в круглом исполнении изготовлен по ГосСтандарту, огнестойкий – не менее 2-х часов выдерживает прямой огонь. Изоляция медных жил и внешняя оболочка выполнены из негорючего ПВХ-пластиката с низким газо- и дымовыделением. Кабель ВВГнг- FRLS 4*16 – четырёхжильный, жилы одинакового диаметра сечением 16мм2. Кабель ВВГ-Пнг- FRLS ВВГнг(А)- FRLS ВВГ нг- FRLS ФРЛС 4х16 пожаробезопасен, долговечен (срок службы 30 лет) и универсален в использовании – его прокладывают на открытом воздухе, в сухих и влажных помещениях. Применяется в качестве стационарной электропроводки в частных домах, квартирах, коттеджах, больницах, торговых центрах, распределительных устройствах, в промышленных объектах, цехах. Подробное описание, структура обозначения, технические характеристики, вес, диаметр, мощность, нагрузка, маркировка и расшифровка обозначения указаны в разделе Характеристики на нашем официальном сайте eleyn. | 630 | rur | https://eleyn.ru/catalog/Kabel/Kabel-VVG/kabel-vvgng-frls/kabel-vvgng-frls-4x16/
Кабель ВВГнг-FRLS 4х185 | Силовой медный кабель ВВГнг-FRLS 4х185 ГОСТ огнестойкий в круглом исполнении изготовлен по ГосСтандарту. Изоляция медных жил и внешняя оболочка выполнены из негорючего ПВХ-пластиката с низким газо- и дымовыделением, относится к огнестойким и не менее 2-3-х часов выдерживает прямой огонь. Кабель ВВГнг-FRLS 4*185 – четырёхжильный, жилы одинакового диаметра сечением 185мм2. Кабель ВВГ-Пнг-FRLS ВВГнг(А)-FRLS ВВГ нг-FRLS 4х185 пожаробезопасен, долговечен (срок службы 30 лет) и универсален в использовании – его прокладывают на открытом воздухе, в сухих и влажных помещениях. Применяется в качестве стационарной электропроводки в частных домах, квартирах, коттеджах, больницах, торговых центрах, распределительных устройствах, в промышленных объектах, цехах. Подробное описание, структура обозначения, технические характеристики, вес, диаметр, мощность, нагрузка, маркировка и расшифровка обозначения указаны в разделе Характеристики. | 6100 | rur | https://eleyn.ru/catalog/Kabel/Kabel-VVG/kabel-vvgng-frls/kabel-vvgng-frls-4x185/
Кабель ВВГнг-FRLS 4х2. 5 | Силовой медный кабель ВВГнг- FRLS 4х2,5 ГОСТ в круглом исполнении изготовлен по ГосСтандарту, огнестойкий – не менее двух часов выдерживает прямой огонь. Изоляция медных жил и внешняя оболочка выполнены из негорючего ПВХ-пластиката с низким газо- и дымовыделением. Кабель ВВГнг- FRLS 4*2,5 – четырёхжильный, жилы одинакового диаметра сечением 2.5мм2. Кабель ВВГ-нг- FRLS ВВГнг(А)- FRLS ВВГнг-ФРЛС 4х2.5 пожаробезопасен, долговечен (срок службы 30 лет) и универсален в использовании – его прокладывают на открытом воздухе, в сухих и влажных помещениях. Применяется в качестве стационарной электропроводки в частных домах, квартирах, коттеджах, больницах, торговых центрах, распределительных устройствах, в промышленных объектах, цехах. Подробное описание, структура обозначения, технические характеристики, вес, диаметр, мощность, нагрузка, маркировка и расшифровка обозначения указаны в разделе Характеристики на нашем официальном сайте eleyn. | 120 | rur | https://eleyn.ru/catalog/Kabel/Kabel-VVG/kabel-vvgng-frls/kabel-vvgng-frls-4x2.5/
Кабель ВВГнг-FRLS 4х240 | Силовой медный кабель ВВГнг-FRLS 4х240 огнестойкий ГОСТ в круглом исполнении изготовлен по ГосСтандарту. Изоляция медных жил и внешняя оболочка выполнены из негорючего ПВХ-пластиката с низким газо- и дымовыделением. Кабель ВВГнг-FRLS 4*240 – четырёхжильный, жилы одинакового диаметра сечением 240мм2,относится к огнестойким и не менее 2-3-х часов выдерживает прямой огонь. Кабель ВВГ нг-FRLS ВВГ-Пнг-FRLS ВВГнг(А)-FRLS 4х240 пожаробезопасен, долговечен (срок службы 30 лет) и универсален в использовании – его прокладывают на открытом воздухе, в сухих и влажных помещениях. Применяется в качестве стационарной электропроводки в частных домах, квартирах, коттеджах, больницах, торговых центрах, распределительных устройствах, в промышленных объектах, цехах. Подробное описание, структура обозначения, технические характеристики, вес, диаметр, мощность, нагрузка, маркировка и расшифровка обозначения указаны в разделе Характеристики. | 7000 | rur | https://eleyn.ru/catalog/Kabel/Kabel-VVG/kabel-vvgng-frls/kabel-vvgng-frls-4x240/
Кабель ВВГнг-FRLS 4х25 | Силовой медный кабель ВВГнг- FRLS 4х25 ГОСТ в круглом исполнении изготовлен по ГосСтандарту, огнестойкий – не менее 2-3-х часов выдерживает прямой огонь. Изоляция медных жил и внешняя оболочка выполнены из негорючего ПВХ-пластиката с низким газо- и дымовыделением. Кабель ВВГнг- FRLS 4*25 – четырёхжильный, жилы одинакового диаметра сечением 25мм2. Кабель ВВГ-нг- FRLS ВВГнг(А)- FRLS ВВГнг-ФРЛС 4х25 пожаробезопасен, долговечен (срок службы 30 лет) и универсален в использовании – его прокладывают на открытом воздухе, в сухих и влажных помещениях. Применяется в качестве стационарной электропроводки в частных домах, квартирах, коттеджах, больницах, торговых центрах, распределительных устройствах, в промышленных объектах, цехах. Подробное описание, структура обозначения, технические характеристики, вес, диаметр, мощность, нагрузка, маркировка и расшифровка обозначения указаны в разделе Характеристики. | 1050 | rur | https://eleyn.ru/catalog/Kabel/Kabel-VVG/kabel-vvgng-frls/kabel-vvgng-frls-4x25/
Кабель ВВГнг-FRLS 4х35 | Силовой медный кабель ВВГнг-FRLS 4х35 ГОСТ в круглом исполнении изготовлен по ГосСтандарту, огнестойкий – не менее двух часов выдерживает прямой огонь. Изоляция медных жил и внешняя оболочка выполнены из негорючего ПВХ-пластиката с низким газо- и дымовыделением. Кабель ВВГнг(А)-FRLS 4*35 – четырёхжильный, жилы одинакового диаметра сечением 35мм2. Кабель ВВГ-Пнг- FRLS ВВГнг(А)- FRLS ВВГ нг- FRLS ФРЛС 4х35 пожаробезопасен, долговечен (срок службы 30 лет) и универсален в использовании – его прокладывают на открытом воздухе, в сухих и влажных помещениях. Применяется в качестве стационарной электропроводки в частных домах, квартирах, коттеджах, больницах, торговых центрах, распределительных устройствах, в промышленных объектах, цехах. Подробное описание, структура обозначения, технические характеристики, вес, диаметр, мощность, нагрузка, маркировка и расшифровка обозначения указаны в разделе Характеристики. | 1360 | rur | https://eleyn.ru/catalog/Kabel/Kabel-VVG/kabel-vvgng-frls/kabel-vvgng-frls-4x35/
Кабель ВВГнг-FRLS 4х4 | Силовой медный кабель ВВГнг- FRLS 4х4 ГОСТ в круглом исполнении изготовлен по ГосСтандарту, огнестойкий – не менее двух часов выдерживает прямой огонь. Изоляция медных жил и внешняя оболочка выполнены из негорючего ПВХ-пластиката с низким газо- и дымовыделением. Кабель ВВГнг- FRLS 4*4 – четырёхжильный, жилы одинакового диаметра сечением 4мм2. Кабель ВВГ-нг- FRLS ВВГнг(А)- FRLS ВВГнг-ФРЛС 4х4 пожаробезопасен, долговечен (срок службы 30 лет) и универсален в использовании – его прокладывают на открытом воздухе, в сухих и влажных помещениях. Применяется в качестве стационарной электропроводки в частных домах, квартирах, коттеджах, больницах, торговых центрах, распределительных устройствах, в промышленных объектах, цехах. Подробное описание, структура обозначения, технические характеристики, вес, диаметр, мощность, нагрузка, маркировка и расшифровка обозначения указаны в разделе Характеристики на нашем официальном сайте eleyn. | 205 | rur | https://eleyn.ru/catalog/Kabel/Kabel-VVG/kabel-vvgng-frls/kabel-vvgng-frls-4x4/
Кабель ВВГнг-FRLS 4х50 | Силовой медный кабель ВВГнг-FRLS 4х50 ГОСТ в круглом исполнении изготовлен по ГосСтандарту, огнестойкий – не менее двух часов выдерживает прямой огонь. Изоляция медных жил и внешняя оболочка выполнены из негорючего ПВХ-пластиката с низким газо- и дымовыделением. Кабель ВВГнг(А)-FRLS 4*50 – четырёхжильный, жилы одинакового диаметра сечением 50мм2. Кабель ВВГ-Пнг- FRLS ВВГнг(А)- FRLS ВВГ нг- FRLS ФРЛС 4х50 пожаробезопасен, долговечен (срок службы 30 лет) и универсален в использовании – его прокладывают на открытом воздухе, в сухих и влажных помещениях. Применяется в качестве стационарной электропроводки в частных домах, квартирах, коттеджах, больницах, торговых центрах, распределительных устройствах, в промышленных объектах, цехах. Подробное описание, структура обозначения, технические характеристики, вес, диаметр, мощность, нагрузка, маркировка и расшифровка обозначения указаны в разделе Характеристики. | 1630 | rur | https://eleyn.ru/catalog/Kabel/Kabel-VVG/kabel-vvgng-frls/kabel-vvgng-frls-4x50/
Кабель ВВГнг-FRLS 4х6 | Силовой медный кабель ВВГнг- FRLS 4х6 ГОСТ в круглом исполнении изготовлен по ГосСтандарту, огнестойкий – не менее двух часов выдерживает прямой огонь. Изоляция медных жил и внешняя оболочка выполнены из негорючего ПВХ-пластиката с низким газо- и дымовыделением. Кабель ВВГнг(А)-FRLS 4*6 – четырёхжильный, жилы одинакового диаметра сечением 6мм2. Кабель ВВГ-нг- FRLS ВВГнг(А)- FRLS ВВГнг-ФРЛС 4х6 пожаробезопасен, долговечен (срок службы 30 лет) и универсален в использовании – его прокладывают на открытом воздухе, в сухих и влажных помещениях. Применяется в качестве стационарной электропроводки в частных домах, квартирах, коттеджах, больницах, торговых центрах, распределительных устройствах, в промышленных объектах, цехах. Подробное описание, структура обозначения, технические характеристики, вес, диаметр, мощность, нагрузка, маркировка и расшифровка обозначения указаны в разделе Характеристики на нашем официальном сайте eleyn. | 270 | rur | https://eleyn.ru/catalog/Kabel/Kabel-VVG/kabel-vvgng-frls/kabel-vvgng-frls-4x6/
Кабель ВВГнг-FRLS 4х70 | Силовой медный кабель ВВГнг-FRLS 4х70 ГОСТ в круглом исполнении изготовлен по ГосСтандарту, огнестойкий – не менее двух часов выдерживает прямой огонь. Изоляция медных жил и внешняя оболочка выполнены из негорючего ПВХ-пластиката с низким газо- и дымовыделением. Кабель ВВГнг(А)-FRLS 4*70 – четырёхжильный, жилы одинакового диаметра сечением 70мм2. Кабель ВВГ-Пнг- FRLS ВВГнг(А)- FRLS ВВГ нг- FRLS ФРЛС 4х70 пожаробезопасен, долговечен (срок службы 30 лет) и универсален в использовании – его прокладывают на открытом воздухе, в сухих и влажных помещениях. Применяется в качестве стационарной электропроводки в частных домах, квартирах, коттеджах, больницах, торговых центрах, распределительных устройствах, в промышленных объектах, цехах. Подробное описание, структура обозначения, технические характеристики, вес, диаметр, мощность, нагрузка, маркировка и расшифровка обозначения указаны в разделе Характеристики. | 2250 | rur | https://eleyn.ru/catalog/Kabel/Kabel-VVG/kabel-vvgng-frls/kabel-vvgng-frls-4x70/
Кабель ВВГнг-FRLS 4х95 | Силовой медный кабель ВВГнг-FRLS 4х95 ГОСТ в круглом исполнении изготовлен по ГосСтандарту, огнестойкий – не менее двух часов выдерживает прямой огонь. Изоляция медных жил и внешняя оболочка выполнены из негорючего ПВХ-пластиката с низким газо- и дымовыделением. Кабель ВВГнг(А)-FRLS 4*95 – четырёхжильный, жилы одинакового диаметра сечением 95мм2. Кабель ВВГ-Пнг- FRLS ВВГнг(А)- FRLS ВВГ нг- FRLS ФРЛС 4х95 пожаробезопасен, долговечен (срок службы 30 лет) и универсален в использовании – его прокладывают на открытом воздухе, в сухих и влажных помещениях. Применяется в качестве стационарной электропроводки в частных домах, квартирах, коттеджах, больницах, торговых центрах, распределительных устройствах, в промышленных объектах, цехах. Подробное описание, структура обозначения, технические характеристики, вес, диаметр, мощность, нагрузка, маркировка и расшифровка обозначения указаны в разделе Характеристики. | 3500 | rur | https://eleyn.ru/catalog/Kabel/Kabel-VVG/kabel-vvgng-frls/kabel-vvgng-frls-4x95/
Кабель ВВГнг-FRLS 5х1. 5 | Силовой медный кабель ВВГнг-FRLS 5х1,5 ГОСТ в круглом исполнении изготовлен по ГосСтандарту, огнестойкий – не менее двух часов выдерживает прямой огонь. Изоляция медных жил и внешняя оболочка выполнены из негорючего ПВХ-пластиката с низким газо- и дымовыделением. Кабель ВВГнг- FRLS 5*1,5 – пятижильный, жилы одинакового диаметра сечением 1.5мм2. Кабель ВВГ-Пнг- FRLS ВВГнг(А)-FRLS ВВГ нг- FRLS ФРЛС 5х1.5 пожаробезопасен, долговечен (срок службы 30 лет) и универсален в использовании – его прокладывают на открытом воздухе, в сухих и влажных помещениях. Применяется в качестве стационарной электропроводки в частных домах, квартирах, коттеджах, больницах, торговых центрах, распределительных устройствах, в промышленных объектах, цехах. Подробное описание, структура обозначения, технические характеристики, вес, диаметр, мощность, нагрузка, маркировка и расшифровка обозначения указаны в разделе Характеристики на нашем официальном сайте eleyn. | 110 | rur | https://eleyn.ru/catalog/Kabel/Kabel-VVG/kabel-vvgng-frls/kabel-vvgng-frls-5x1.5/
Кабель ВВГнг-FRLS 5х10 | Силовой медный кабель ВВГнг- FRLS 5х10 ГОСТ в круглом исполнении изготовлен по ГосСтандарту, огнестойкий – не менее двух часов выдерживает прямой огонь. Изоляция медных жил и внешняя оболочка выполнены из негорючего ПВХ-пластиката с низким газо- и дымовыделением. Кабель ВВГнг- FRLS 5*10 – пятижильный, жилы одинакового диаметра сечением 10мм2. Кабель ВВГ-Пнг- FRLS ВВГнг(А)- FRLS ВВГ нг- FRLS ФРЛС 5х10 пожаробезопасен, долговечен (срок службы 30 лет) и универсален в использовании – его прокладывают на открытом воздухе, в сухих и влажных помещениях. Применяется в качестве стационарной электропроводки в частных домах, квартирах, коттеджах, больницах, торговых центрах, распределительных устройствах, в промышленных объектах, цехах. Подробное описание, структура обозначения, технические характеристики, вес, диаметр, мощность, нагрузка, маркировка и расшифровка обозначения указаны в разделе Характеристики на нашем официальном сайте eleyn. | 490 | rur | https://eleyn.ru/catalog/Kabel/Kabel-VVG/kabel-vvgng-frls/kabel-vvgng-frls-5x10/
Кабель ВВГнг-FRLS 5х120 | Силовой медный кабель ВВГнг-FRLS 5х120 ГОСТ круглой формы изготовлен по ГосСтандарту, огнестойкий – не менее 120 минут выдерживает прямой огонь. Изоляция медных жил и внешняя оболочка выполнены из негорючего ПВХ-пластиката с низким газо- и дымовыделением. Кабель ВВГнг(А)-FRLS 5*120 – пятижильный, жилы одинакового диаметра сечением 120мм2. Кабель ВВГ-Пнг- FRLS ВВГнг(А)-FRLS ВВГ нг- FRLS ФРЛС 5х120 пожаробезопасен, долговечен (срок службы 30 лет) и универсален в использовании – его прокладывают на открытом воздухе, в сухих и влажных помещениях. Применяется в качестве стационарной электропроводки в частных домах, квартирах, коттеджах, больницах, торговых центрах, распределительных устройствах, в промышленных объектах, цехах. Подробное описание, структура обозначения, технические характеристики, вес, диаметр, мощность, нагрузка, маркировка и расшифровка обозначения указаны в разделе Характеристики. | 4800 | rur | https://eleyn.ru/catalog/Kabel/Kabel-VVG/kabel-vvgng-frls/kabel-vvgng-frls-5x120/
Кабель ВВГнг-FRLS 5х150 | Силовой медный кабель ВВГнг-FRLS 5х150 ГОСТ круглой формы изготовлен по ГосСтандарту, огнестойкий – не менее 120 минут выдерживает прямой огонь. Изоляция медных жил и внешняя оболочка выполнены из негорючего ПВХ-пластиката с низким газо- и дымовыделением. Кабель ВВГнг(А)-FRLS 5*150 – пятижильный, жилы одинакового диаметра сечением 150мм2. Кабель ВВГ-Пнг- FRLS ВВГнг(А)-FRLS ВВГ нг- FRLS ФРЛС 5х150 пожаробезопасен, долговечен (срок службы 30 лет) и универсален в использовании – его прокладывают на открытом воздухе, в сухих и влажных помещениях. Применяется в качестве стационарной электропроводки в частных домах, квартирах, коттеджах, больницах, торговых центрах, распределительных устройствах, в промышленных объектах, цехах. Подробное описание, структура обозначения, технические характеристики, вес, диаметр, мощность, нагрузка, маркировка и расшифровка обозначения указаны в разделе Характеристики. | 6100 | rur | https://eleyn.ru/catalog/Kabel/Kabel-VVG/kabel-vvgng-frls/kabel-vvgng-frls-5x150/
Кабель ВВГнг-FRLS 5х16 | Силовой медный кабель ВВГнг- FRLS 5х16 ГОСТ круглой формы изготовлен по ГосСтандарту, огнестойкий – не менее 2-х часов выдерживает прямой огонь. Изоляция медных жил и внешняя оболочка выполнены из негорючего ПВХ-пластиката с низким газо- и дымовыделением. Кабель ВВГнг- FRLS 5*16 – пятижильный, жилы одинакового диаметра сечением 16мм2. Кабель ВВГ-Пнг- FRLS ВВГнг(А)-FRLS ВВГ нг- FRLS ФРЛС 5х16 пожаробезопасен, долговечен (срок службы 30 лет) и универсален в использовании – его прокладывают на открытом воздухе, в сухих и влажных помещениях. Применяется в качестве стационарной электропроводки в частных домах, квартирах, коттеджах, больницах, торговых центрах, распределительных устройствах, в промышленных объектах, цехах. Подробное описание, структура обозначения, технические характеристики, вес, диаметр, мощность, нагрузка, маркировка и расшифровка обозначения указаны в разделе Характеристики на нашем официальном сайте eleyn. | 730 | rur | https://eleyn.ru/catalog/Kabel/Kabel-VVG/kabel-vvgng-frls/kabel-vvgng-frls-5x16/
Кабель ВВГнг-FRLS 5х185 | Силовой медный кабель ВВГнг-FRLS 5х185 ГОСТ круглой формы изготовлен по ГосСтандарту, огнестойкий – не менее 120 минут выдерживает прямой огонь. Изоляция медных жил и внешняя оболочка выполнены из негорючего ПВХ-пластиката с низким газо- и дымовыделением. Кабель ВВГнг(А)-FRLS 5*185 – пятижильный, жилы одинакового диаметра сечением 185мм2. Кабель ВВГ-Пнг- FRLS ВВГнг(А)-FRLS ВВГ нг- FRLS ФРЛС 5х185 пожаробезопасен, долговечен (срок службы 30 лет) и универсален в использовании – его прокладывают на открытом воздухе, в сухих и влажных помещениях. Применяется в качестве стационарной электропроводки в частных домах, квартирах, коттеджах, больницах, торговых центрах, распределительных устройствах, в промышленных объектах, цехах. Подробное описание, структура обозначения, технические характеристики, вес, диаметр, мощность, нагрузка, маркировка и расшифровка обозначения указаны в разделе Характеристики. | 7100 | rur | https://eleyn.ru/catalog/Kabel/Kabel-VVG/kabel-vvgng-frls/kabel-vvgng-frls-5x185/
Кабель ВВГнг-FRLS 5х2. 5 | Силовой медный кабель ВВГнг- FRLS 5х2,5 ГОСТ в круглом исполнении изготовлен по ГосСтандарту, огнестойкий – не менее двух часов выдерживает прямой огонь. Изоляция медных жил и внешняя оболочка выполнены из негорючего ПВХ-пластиката с низким газо- и дымовыделением. Кабель ВВГнг- FRLS 5*2,5 – пятижильный, жилы одинакового диаметра сечением 2.5мм2. Кабель ВВГ-нг-FRLS ВВГнг(А)- FRLS ВВГнг-ФРЛС 5х2.5 пожаробезопасен, долговечен (срок службы 30 лет) и универсален в использовании – его прокладывают на открытом воздухе, в сухих и влажных помещениях. Применяется в качестве стационарной электропроводки в частных домах, квартирах, коттеджах, больницах, торговых центрах, распределительных устройствах, в промышленных объектах, цехах. Подробное описание, структура обозначения, технические характеристики, вес, диаметр, мощность, нагрузка, маркировка и расшифровка обозначения указаны в разделе Характеристики на нашем официальном сайте eleyn. | 135 | rur | https://eleyn.ru/catalog/Kabel/Kabel-VVG/kabel-vvgng-frls/kabel-vvgng-frls-5x2.5/
Кабель ВВГнг-FRLS 5х240 | Силовой медный кабель ВВГнг-FRLS 5х240 ГОСТ круглой формы изготовлен по ГосСтандарту, огнестойкий – не менее 120 минут выдерживает прямой огонь. Изоляция медных жил и внешняя оболочка выполнены из негорючего ПВХ-пластиката с низким газо- и дымовыделением. Кабель ВВГнг(А)-FRLS 5*240 – пятижильный, жилы одинакового диаметра сечением 240мм2. Кабель ВВГ-Пнг- FRLS ВВГнг(А)-FRLS ВВГ нг- FRLS ФРЛС 5х240 пожаробезопасен, долговечен (срок службы 30 лет) и универсален в использовании – его прокладывают на открытом воздухе, в сухих и влажных помещениях. Применяется в качестве стационарной электропроводки в частных домах, квартирах, коттеджах, больницах, торговых центрах, распределительных устройствах, в промышленных объектах, цехах. Подробное описание, структура обозначения, технические характеристики, вес, диаметр, мощность, нагрузка, маркировка и расшифровка обозначения указаны в разделе Характеристики. | 9300 | rur | https://eleyn.ru/catalog/Kabel/Kabel-VVG/kabel-vvgng-frls/kabel-vvgng-frls-5x240/
Кабель ВВГнг-FRLS 5х25 | Силовой медный кабель ВВГнг- FRLS 5х25 ГОСТ круглой формы изготовлен по ГосСтандарту, огнестойкий – не менее двух часов выдерживает прямой огонь. Изоляция медных жил и внешняя оболочка выполнены из негорючего ПВХ-пластиката с низким газо- и дымовыделением. Кабель ВВГнг- FRLS 5*25 – пятижильный, жилы одинакового диаметра сечением 25мм2. Кабель ВВГ-Пнг- FRLS ВВГнг(А)-FRLS ВВГ нг- FRLS ФРЛС 5х25 пожаробезопасен, долговечен (срок службы 30 лет) и универсален в использовании – его прокладывают на открытом воздухе, в сухих и влажных помещениях. Применяется в качестве стационарной электропроводки в частных домах, квартирах, коттеджах, больницах, торговых центрах, распределительных устройствах, в промышленных объектах, цехах. Подробное описание, структура обозначения, технические характеристики, вес, диаметр, мощность, нагрузка, маркировка и расшифровка обозначения указаны в разделе Характеристики. | 1130 | rur | https://eleyn.ru/catalog/Kabel/Kabel-VVG/kabel-vvgng-frls/kabel-vvgng-frls-5x25/
Кабель ВВГнг-FRLS 5х35 | Силовой медный кабель ВВГнг- FRLS 5х35 ГОСТ круглой формы изготовлен по ГосСтандарту, огнестойкий – не менее 2-х часов выдерживает прямой огонь. Изоляция медных жил и внешняя оболочка выполнены из негорючего ПВХ-пластиката с низким газо- и дымовыделением. Кабель ВВГнг- FRLS 5*35 – пятижильный, жилы одинакового диаметра сечением 35мм2. Кабель ВВГ-Пнг- FRLS ВВГнг(А)-FRLS ВВГ нг- FRLS ФРЛС 5х35 пожаробезопасен, долговечен (срок службы 30 лет) и универсален в использовании – его прокладывают на открытом воздухе, в сухих и влажных помещениях. Применяется в качестве стационарной электропроводки в частных домах, квартирах, коттеджах, больницах, торговых центрах, распределительных устройствах, в промышленных объектах, цехах. Подробное описание, структура обозначения, технические характеристики, вес, диаметр, мощность, нагрузка, маркировка и расшифровка обозначения указаны в разделе Характеристики. | 1480 | rur | https://eleyn.ru/catalog/Kabel/Kabel-VVG/kabel-vvgng-frls/kabel-vvgng-frls-5x35/
Кабель ВВГнг-FRLS 5х4 | Силовой медный кабель ВВГнг- FRLS 5х4 ГОСТ в круглом исполнении изготовлен по ГосСтандарту, огнестойкий – не менее двух часов выдерживает прямой огонь. Изоляция медных жил и внешняя оболочка выполнены из негорючего ПВХ-пластиката с низким газо- и дымовыделением. Кабель ВВГнг- FRLS 5*4 – пятижильный, жилы одинакового диаметра сечением 4мм2. Кабель ВВГ-Пнг- FRLS ВВГнг(А)- FRLS ВВГ нг- FRLS ФРЛС 5х4 пожаробезопасен, долговечен (срок службы 30 лет) и универсален в использовании – его прокладывают на открытом воздухе, в сухих и влажных помещениях. Применяется в качестве стационарной электропроводки в частных домах, квартирах, коттеджах, больницах, торговых центрах, распределительных устройствах, в промышленных объектах, цехах. Подробное описание, структура обозначения, технические характеристики, вес, диаметр, мощность, нагрузка, маркировка и расшифровка обозначения указаны в разделе Характеристики на нашем официальном сайте eleyn. | 230 | rur | https://eleyn.ru/catalog/Kabel/Kabel-VVG/kabel-vvgng-frls/kabel-vvgng-frls-5x4/
Кабель ВВГнг-FRLS 5х50 | Силовой медный кабель ВВГнг- FRLS 5х50 ГОСТ круглой формы изготовлен по ГосСтандарту, огнестойкий – до 180 минут выдерживает прямой огонь. Изоляция медных жил и внешняя оболочка выполнены из негорючего ПВХ-пластиката с низким газо- и дымовыделением. Кабель ВВГнг- FRLS 5*50 – пятижильный, жилы одинакового диаметра сечением 50мм2. Кабель ВВГ-Пнг- FRLS ВВГнг(А)-FRLS ВВГ нг- FRLS ФРЛС 5х50 пожаробезопасен, долговечен (срок службы 30 лет) и универсален в использовании – его прокладывают на открытом воздухе, в сухих и влажных помещениях. Применяется в качестве стационарной электропроводки в частных домах, квартирах, коттеджах, больницах, торговых центрах, распределительных устройствах, в промышленных объектах, цехах. Подробное описание, структура обозначения, технические характеристики, вес, диаметр, мощность, нагрузка, маркировка и расшифровка обозначения указаны в разделе Характеристики. | 2000 | rur | https://eleyn.ru/catalog/Kabel/Kabel-VVG/kabel-vvgng-frls/kabel-vvgng-frls-5x50/
Кабель ВВГнг-FRLS 5х6 | Силовой медный кабель ВВГнг- FRLS 5х6 ГОСТ в круглом исполнении изготовлен по ГосСтандарту, огнестойкий – не менее двух часов выдерживает прямой огонь. Изоляция медных жил и внешняя оболочка выполнены из негорючего ПВХ-пластиката с низким газо- и дымовыделением. Кабель ВВГнг- FRLS 5*6 – пятижильный, жилы одинакового диаметра сечением 6мм2. Кабель ВВГ-Пнг- FRLS ВВГнг(А)- FRLS ВВГ нг- FRLS ФРЛС 5х6 пожаробезопасен, долговечен (срок службы 30 лет) и универсален в использовании – его прокладывают на открытом воздухе, в сухих и влажных помещениях. Применяется в качестве стационарной электропроводки в частных домах, квартирах, коттеджах, больницах, торговых центрах, распределительных устройствах, в промышленных объектах, цехах. Подробное описание, структура обозначения, технические характеристики, вес, диаметр, мощность, нагрузка, маркировка и расшифровка обозначения указаны в разделе Характеристики на нашем официальном сайте eleyn. | 310 | rur | https://eleyn.ru/catalog/Kabel/Kabel-VVG/kabel-vvgng-frls/kabel-vvgng-frls-5x6/
Кабель ВВГнг-FRLS 5х70 | Силовой медный кабель ВВГнг- FRLS 5х70 ГОСТ круглой формы изготовлен по ГосСтандарту, огнестойкий – до 180 мин. выдерживает прямой огонь. Изоляция медных жил и внешняя оболочка выполнены из негорючего ПВХ-пластиката с низким газо- и дымовыделением. Кабель ВВГнг- FRLS 5*70 – пятижильный, жилы одинакового диаметра сечением 70мм2. Кабель ВВГ-Пнг- FRLS ВВГнг(А)-FRLS ВВГ нг- FRLS ФРЛС 5х70 пожаробезопасен, долговечен (срок службы 30 лет) и универсален в использовании – его прокладывают на открытом воздухе, в сухих и влажных помещениях. Применяется в качестве стационарной электропроводки в частных домах, квартирах, коттеджах, больницах, торговых центрах, распределительных устройствах, в промышленных объектах, цехах. Подробное описание, структура обозначения, технические характеристики, вес, диаметр, мощность, нагрузка, маркировка и расшифровка обозначения указаны в разделе Характеристики. | 3100 | rur | https://eleyn.ru/catalog/Kabel/Kabel-VVG/kabel-vvgng-frls/kabel-vvgng-frls-5x70/
Кабель ВВГнг-FRLS 5х95 | Силовой медный кабель ВВГнг- FRLS 5х95 ГОСТ круглой формы изготовлен по ГосСтандарту, огнестойкий – не менее 120 мин. выдерживает прямой огонь. Изоляция медных жил и внешняя оболочка выполнены из негорючего ПВХ-пластиката с низким газо- и дымовыделением. Кабель ВВГнг- FRLS 5*95 – пятижильный, жилы одинакового диаметра сечением 95мм2. Кабель ВВГ-Пнг- FRLS ВВГнг(А)-FRLS ВВГ нг- FRLS ФРЛС 5х95 пожаробезопасен, долговечен (срок службы 30 лет) и универсален в использовании – его прокладывают на открытом воздухе, в сухих и влажных помещениях. Применяется в качестве стационарной электропроводки в частных домах, квартирах, коттеджах, больницах, торговых центрах, распределительных устройствах, в промышленных объектах, цехах. Подробное описание, структура обозначения, технические характеристики, вес, диаметр, мощность, нагрузка, маркировка и расшифровка обозначения указаны в разделе Характеристики. | 4300 | rur | https://eleyn.ru/catalog/Kabel/Kabel-VVG/kabel-vvgng-frls/kabel-vvgng-frls-5x95/
Кабель ВВГнг-FRLS круглый | Силовой медный кабель ВВГнг-FRLS круглый ГОСТ изготовлен по ГосСтандарту, огнестойкий – не менее двух часов выдерживает прямой огонь. Изоляция медных жил и внешняя оболочка выполнены из негорючего ПВХ-пластиката с низким газо- и дымовыделением. Кабель ВВГнг(А)-FRLS ВВГ-нг- FRLS ВВГнг(А)- FRLS ВВГ нг- FRLS ФРЛС круглый пожаробезопасен, долговечен (срок службы 30 лет) и универсален в использовании – его прокладывают на открытом воздухе, в сухих и влажных помещениях. Применяется в качестве стационарной электропроводки в частных домах, квартирах, коттеджах, больницах, торговых центрах, распределительных устройствах, в промышленных объектах, цехах. Подробное описание, структура обозначения, технические характеристики, вес, диаметр, мощность, нагрузка, маркировка и расшифровка обозначения указаны в разделе Характеристики на нашем официальном сайте eleyn. | 50 | rur | https://eleyn.ru/catalog/Kabel/Kabel-VVG/kabel-vvgng-frls/kabel-vvgng-frls-kruglyy/
Кабель ВВГнг-FRLS плоский | Силовой медный кабель ВВГнг-FRLS плоский ГОСТ изготовлен по ГосСтандарту, огнестойкий – не менее двух часов выдерживает прямой огонь. Изоляция медных жил и внешняя оболочка выполнены из негорючего ПВХ-пластиката с низким газо- и дымовыделением. Кабель ВВГнгП(А)-FRLS ВВГП-нг- FRLS ВВГнг-П- FRLS ВВГ Пнг- FRLS ФРЛС плоский пожаробезопасен, долговечен (срок службы 30 лет) и универсален в использовании – его прокладывают на открытом воздухе, в сухих и влажных помещениях. Применяется в качестве стационарной электропроводки в частных домах, квартирах, коттеджах, больницах, торговых центрах, распределительных устройствах, в промышленных объектах, цехах. Подробное описание, структура обозначения, технические характеристики, вес, диаметр, мощность, нагрузка, маркировка и расшифровка обозначения указаны в разделе Характеристики на нашем официальном сайте eleyn. | 50 | rur | https://eleyn.ru/catalog/Kabel/Kabel-VVG/kabel-vvgng-frls/kabel-vvgng-frls-ploskiy/
Кабель ВВГнг-FRLSLTx 5х1. 5 | Силовой медный кабель ВВГнг- FRLSLTx 5х1,5 ГОСТ в круглом исполнении изготовлен по ГосСтандарту, огнестойкий – не менее двух часов выдерживает прямой огонь. Изоляция медных жил и внешняя оболочка выполнены из негорючего ПВХ-пластиката с низким газо- и дымовыделением и с низкой токсичностью продуктов горения. Кабель ВВГнг- FRLSLTx 5*1,5 – пятижильный, жилы одинакового диаметра сечением 1.5мм2. Кабель ВВГ-Пнг- FRLSLTx ВВГнг(А)- FRLSLTx ВВГ нг- FRLS-LTx 5х1.5 пожаробезопасен, долговечен (срок службы 30 лет) и универсален в использовании – его прокладывают на открытом воздухе, в сухих и влажных помещениях. Применяется в качестве стационарной электропроводки в домах, квартирах, коттеджах, больницах, торговых центрах, распределительных устройствах, в промышленных объектах, цехах. Подробное описание, структура обозначения, технические характеристики, вес, диаметр, мощность, нагрузка, маркировка и расшифровка обозначения указаны в разделе Характеристики на нашем официальном сайте eleyn. | 120 | rur | https://eleyn.ru/catalog/Kabel/Kabel-VVG/kabel-vvgng-frlsltx/kabel-vvgng-frlsltx-5x1.5/
Кабель ВВГнг-LS 1х10 | Силовой медный кабель ВВГнг-LS 1х10 ГОСТ изготовлен по ГосСтандарту. Изоляция медных жил и внешняя оболочка выполнены из негорючего ПВХ-пластиката с низким газо- и дымовыделением. Кабель ВВГнг(А)-LS 1*10 – одножильный, жилы одинакового диаметра сечением 10мм2. Кабель ВВГ нг-LS 1х10 пожаробезопасен, долговечен (срок службы 30 лет) и универсален в использовании – его прокладывают на открытом воздухе, в сухих и влажных помещениях. Подробное описание, структура обозначения, технические характеристики, вес, диаметр, мощность, нагрузка, маркировка и расшифровка обозначения указаны в разделе Характеристики. | 100 | rur | https://eleyn.ru/catalog/Kabel/Kabel-VVG/kabel-vvgng-ls/kabel-vvgng-ls-1x10/
Кабель ВВГнг-LS 1х120 | Силовой медный кабель ВВГнг-LS 1х120 ГОСТ изготовлен по ГосСтандарту. Изоляция медных жил и внешняя оболочка выполнены из негорючего ПВХ-пластиката с низким газо- и дымовыделением. Кабель ВВГнг(А)-LS 1*120 – одножильный, жилы одинакового диаметра сечением 120мм2. Кабель ВВГ нг-LS 1х120 пожаробезопасен, долговечен (срок службы 30 лет) и универсален в использовании – его прокладывают на открытом воздухе, в сухих и влажных помещениях. Подробное описание, структура обозначения, технические характеристики, вес, диаметр, мощность, нагрузка, маркировка и расшифровка обозначения указаны в разделе Характеристики. | 930 | rur | https://eleyn.ru/catalog/Kabel/Kabel-VVG/kabel-vvgng-ls/kabel-vvgng-ls-1x120/
Кабель ВВГнг-LS 1х150 | Силовой медный кабель ВВГнг-LS 1х150 ГОСТ изготовлен по ГосСтандарту. Изоляция медных жил и внешняя оболочка выполнены из негорючего ПВХ-пластиката с низким газо- и дымовыделением. Кабель ВВГнг(А)-LS 1*150 – одножильный, жилы одинакового диаметра сечением 150мм2. Кабель ВВГ нг-LS 1х150 пожаробезопасен, долговечен (срок службы 30 лет) и универсален в использовании – его прокладывают на открытом воздухе, в сухих и влажных помещениях. Подробное описание, структура обозначения, технические характеристики, вес, диаметр, мощность, нагрузка, маркировка и расшифровка обозначения указаны в разделе Характеристики. | 1100 | rur | https://eleyn.ru/catalog/Kabel/Kabel-VVG/kabel-vvgng-ls/kabel-vvgng-ls-1x150/
Кабель ВВГнг-LS 1х16 | Силовой медный кабель ВВГнг-LS 1х16 ГОСТ изготовлен по ГосСтандарту. Изоляция медных жил и внешняя оболочка выполнены из негорючего ПВХ-пластиката с низким газо- и дымовыделением. Кабель ВВГнг(А)-LS 1*16 – одножильный, жилы одинакового диаметра сечением 16мм2. Кабель ВВГ нг-LS 1х16 пожаробезопасен, долговечен (срок службы 30 лет) и универсален в использовании – его прокладывают на открытом воздухе, в сухих и влажных помещениях. Подробное описание, структура обозначения, технические характеристики, вес, диаметр, мощность, нагрузка, маркировка и расшифровка обозначения указаны в разделе Характеристики. | 145 | rur | https://eleyn.ru/catalog/Kabel/Kabel-VVG/kabel-vvgng-ls/kabel-vvgng-ls-1x16/
Кабель ВВГнг-LS 1х185 | Силовой медный кабель ВВГнг-LS 1х185 ГОСТ изготовлен по ГосСтандарту. Изоляция медных жил и внешняя оболочка выполнены из негорючего ПВХ-пластиката с низким газо- и дымовыделением. Кабель ВВГнг(А)-LS 1*185 – одножильный, жилы одинакового диаметра сечением 185мм2. Кабель ВВГ нг-LS 1х185 пожаробезопасен, долговечен (срок службы 30 лет) и универсален в использовании – его прокладывают на открытом воздухе, в сухих и влажных помещениях. Подробное описание, структура обозначения, технические характеристики, вес, диаметр, мощность, нагрузка, маркировка и расшифровка обозначения указаны в разделе Характеристики. | 1550 | rur | https://eleyn.ru/catalog/Kabel/Kabel-VVG/kabel-vvgng-ls/kabel-vvgng-ls-1x185/
Кабель ВВГнг-LS 1х240 | Силовой медный кабель ВВГнг-LS 1х240 ГОСТ изготовлен по ГосСтандарту. Изоляция медных жил и внешняя оболочка выполнены из негорючего ПВХ-пластиката с низким газо- и дымовыделением. Кабель ВВГнг(А)-LS 1*240 – одножильный, жилы одинакового диаметра сечением 240мм2. Кабель ВВГ нг-LS 1х240 пожаробезопасен, долговечен (срок службы 30 лет) и универсален в использовании – его прокладывают на открытом воздухе, в сухих и влажных помещениях. Подробное описание, структура обозначения, технические характеристики, вес, диаметр, мощность, нагрузка, маркировка и расшифровка обозначения указаны в разделе Характеристики. | 1800 | rur | https://eleyn.ru/catalog/Kabel/Kabel-VVG/kabel-vvgng-ls/kabel-vvgng-ls-1x240/
Кабель ВВГнг-LS 1х25 | Силовой медный кабель ВВГнг-LS 1х25 ГОСТ изготовлен по ГосСтандарту. Изоляция медных жил и внешняя оболочка выполнены из негорючего ПВХ-пластиката с низким газо- и дымовыделением. Кабель ВВГнг(А)-LS 1*25 – одножильный, жилы одинакового диаметра сечением 25мм2. Кабель ВВГ нг-LS 1х25 пожаробезопасен, долговечен (срок службы 30 лет) и универсален в использовании – его прокладывают на открытом воздухе, в сухих и влажных помещениях. Подробное описание, структура обозначения, технические характеристики, вес, диаметр, мощность, нагрузка, маркировка и расшифровка обозначения указаны в разделе Характеристики. | 220 | rur | https://eleyn.ru/catalog/Kabel/Kabel-VVG/kabel-vvgng-ls/kabel-vvgng-ls-1x25/
Кабель ВВГнг-LS 1х35 | Силовой медный кабель ВВГнг-LS 1х35 ГОСТ изготовлен по ГосСтандарту. Изоляция медных жил и внешняя оболочка выполнены из негорючего ПВХ-пластиката с низким газо- и дымовыделением. Кабель ВВГнг(А)-LS 1*35 – одножильный, жилы одинакового диаметра сечением 35мм2. Кабель ВВГ нг-LS 1х35 пожаробезопасен, долговечен (срок службы 30 лет) и универсален в использовании – его прокладывают на открытом воздухе, в сухих и влажных помещениях. Подробное описание, структура обозначения, технические характеристики, вес, диаметр, мощность, нагрузка, маркировка и расшифровка обозначения указаны в разделе Характеристики. | 310 | rur | https://eleyn.ru/catalog/Kabel/Kabel-VVG/kabel-vvgng-ls/kabel-vvgng-ls-1x35/
Кабель ВВГнг-LS 1х4 | Силовой медный кабель ВВГнг-LS 1х4 ГОСТ изготовлен по ГосСтандарту. Изоляция медных жил и внешняя оболочка выполнены из негорючего ПВХ-пластиката с низким газо- и дымовыделением. Кабель ВВГнг(А)-LS 1*4 – одножильный, жилы одинакового диаметра сечением 4мм2. Кабель ВВГ нг-LS 1х4 пожаробезопасен, долговечен (срок службы 30 лет) и универсален в использовании – его прокладывают на открытом воздухе, в сухих и влажных помещениях. Подробное описание, структура обозначения, технические характеристики, вес, диаметр, мощность, нагрузка, маркировка и расшифровка обозначения указаны в разделе Характеристики. | 45 | rur | https://eleyn.ru/catalog/Kabel/Kabel-VVG/kabel-vvgng-ls/kabel-vvgng-ls-1x4/
Кабель ВВГнг-LS 1х50 | Силовой медный кабель ВВГнг-LS 1х50 ГОСТ изготовлен по ГосСтандарту. Изоляция медных жил и внешняя оболочка выполнены из негорючего ПВХ-пластиката с низким газо- и дымовыделением. Кабель ВВГнг(А)-LS 1*50 – одножильный, жилы одинакового диаметра сечением 50мм2. Кабель ВВГ нг-LS 1х50 пожаробезопасен, долговечен (срок службы 30 лет) и универсален в использовании – его прокладывают на открытом воздухе, в сухих и влажных помещениях. Подробное описание, структура обозначения, технические характеристики, вес, диаметр, мощность, нагрузка, маркировка и расшифровка обозначения указаны в разделе Характеристики. | 430 | rur | https://eleyn.ru/catalog/Kabel/Kabel-VVG/kabel-vvgng-ls/kabel-vvgng-ls-1x50/
Кабель ВВГнг-LS 1х6 | Силовой медный кабель ВВГнг-LS 1х6 ГОСТ изготовлен по ГосСтандарту. Изоляция медных жил и внешняя оболочка выполнены из негорючего ПВХ-пластиката с низким газо- и дымовыделением. Кабель ВВГнг(А)-LS 1*6 – одножильный, жилы одинакового диаметра сечением 6мм2. Кабель ВВГ нг-LS 1х6 пожаробезопасен, долговечен (срок службы 30 лет) и универсален в использовании – его прокладывают на открытом воздухе, в сухих и влажных помещениях. Подробное описание, структура обозначения, технические характеристики, вес, диаметр, мощность, нагрузка, маркировка и расшифровка обозначения указаны в разделе Характеристики. | 60 | rur | https://eleyn.ru/catalog/Kabel/Kabel-VVG/kabel-vvgng-ls/kabel-vvgng-ls-1x6/
Кабель ВВГнг-LS 1х70 | Силовой медный кабель ВВГнг-LS 1х70 ГОСТ изготовлен по ГосСтандарту. Изоляция медных жил и внешняя оболочка выполнены из негорючего ПВХ-пластиката с низким газо- и дымовыделением. Кабель ВВГнг(А)-LS 1*70 – одножильный, жилы одинакового диаметра сечением 70мм2. Кабель ВВГ нг-LS 1х70 пожаробезопасен, долговечен (срок службы 30 лет) и универсален в использовании – его прокладывают на открытом воздухе, в сухих и влажных помещениях. Подробное описание, структура обозначения, технические характеристики, вес, диаметр, мощность, нагрузка, маркировка и расшифровка обозначения указаны в разделе Характеристики. | 590 | rur | https://eleyn.ru/catalog/Kabel/Kabel-VVG/kabel-vvgng-ls/kabel-vvgng-ls-1x70/
Кабель ВВГнг-LS 1х95 | Силовой медный кабель ВВГнг-LS 1х95 ГОСТ изготовлен по ГосСтандарту. Изоляция медных жил и внешняя оболочка выполнены из негорючего ПВХ-пластиката с низким газо- и дымовыделением. Кабель ВВГнг(А)-LS 1*95 – одножильный, жилы одинакового диаметра сечением 95мм2. Кабель ВВГ нг-LS 1х95 пожаробезопасен, долговечен (срок службы 30 лет) и универсален в использовании – его прокладывают на открытом воздухе, в сухих и влажных помещениях. Подробное описание, структура обозначения, технические характеристики, вес, диаметр, мощность, нагрузка, маркировка и расшифровка обозначения указаны в разделе Характеристики. | 730 | rur | https://eleyn.ru/catalog/Kabel/Kabel-VVG/kabel-vvgng-ls/kabel-vvgng-ls-1x95/
Кабель ВВГнг-LS 2х1. 5 | Силовой медный кабель ВВГнг-LS 2х1,5 ГОСТ изготовлен по ГосСтандарту. Изоляция медных жил и внешняя оболочка выполнены из негорючего ПВХ-пластиката с низким газо- и дымовыделением. Кабель ВВГнг(А)-LS 2*1,5 – двужильный, жилы одинакового диаметра сечением 1.5мм2. Кабель ВВГ нг-LS 2х1.5 пожаробезопасен, долговечен (срок службы 30 лет) и универсален в использовании – его прокладывают на открытом воздухе, в сухих и влажных помещениях. Применяется в качестве стационарной электропроводки в частных домах, квартирах, коттеджах, больницах, торговых центрах, распределительных устройствах, в промышленных объектах, цехах. Подробное описание, структура обозначения, технические характеристики, вес, диаметр, мощность, нагрузка, маркировка и расшифровка обозначения указаны в разделе Характеристики. | 35 | rur | https://eleyn.ru/catalog/Kabel/Kabel-VVG/kabel-vvgng-ls/kabel-vvgng-ls-2x1.5/
Кабель ВВГнг-LS 2х10 | Силовой медный кабель ВВГнг-LS 2х10 ГОСТ изготовлен по ГосСтандарту. Изоляция медных жил и внешняя оболочка выполнены из негорючего ПВХ-пластиката с низким газо- и дымовыделением. Кабель ВВГнг(А)-LS 2*10– двужильный, жилы одинакового диаметра сечением 10мм2. Кабель ВВГ нг-LS 2х10 пожаробезопасен, долговечен (срок службы 30 лет) и универсален в использовании – его прокладывают на открытом воздухе, в сухих и влажных помещениях. Применяется в качестве стационарной электропроводки в частных домах, квартирах, коттеджах, больницах, торговых центрах, распределительных устройствах, в промышленных объектах, цехах. Подробное описание, структура обозначения, технические характеристики, вес, диаметр, мощность, нагрузка, маркировка и расшифровка обозначения указаны в разделе Характеристики. | 200 | rur | https://eleyn.ru/catalog/Kabel/Kabel-VVG/kabel-vvgng-ls/kabel-vvgng-ls-2x10/
Кабель ВВГнг-LS 2х16 | Силовой медный кабель ВВГнг-LS 2х16 ГОСТ изготовлен по ГосСтандарту. Изоляция медных жил и внешняя оболочка выполнены из негорючего ПВХ-пластиката с низким газо- и дымовыделением. Кабель ВВГнг(А)-LS 2*16– двужильный, жилы одинакового диаметра сечением 16мм2. Кабель ВВГ нг-LS 2х16 пожаробезопасен, долговечен (срок службы 30 лет) и универсален в использовании – его прокладывают на открытом воздухе, в сухих и влажных помещениях. Применяется в качестве стационарной электропроводки в частных домах, квартирах, коттеджах, больницах, торговых центрах, распределительных устройствах, в промышленных объектах, цехах. Подробное описание, структура обозначения, технические характеристики, вес, диаметр, мощность, нагрузка, маркировка и расшифровка обозначения указаны в разделе Характеристики. | 320 | rur | https://eleyn.ru/catalog/Kabel/Kabel-VVG/kabel-vvgng-ls/kabel-vvgng-ls-2x16/
Кабель ВВГнг-LS 2х2. 5 | Силовой медный кабель ВВГнг-LS 2х2,5 ГОСТ изготовлен по ГосСтандарту. Изоляция медных жил и внешняя оболочка выполнены из негорючего ПВХ-пластиката с низким газо- и дымовыделением. Кабель ВВГнг(А)-LS 2*2,5 – двужильный, жилы одинакового диаметра сечением 2.5мм2. Кабель ВВГ нг-LS 2х2.5 пожаробезопасен, долговечен (срок службы 30 лет) и универсален в использовании – его прокладывают на открытом воздухе, в сухих и влажных помещениях. Применяется в качестве стационарной электропроводки в частных домах, квартирах, коттеджах, больницах, торговых центрах, распределительных устройствах, в промышленных объектах, цехах. Подробное описание, структура обозначения, технические характеристики, вес, диаметр, мощность, нагрузка, маркировка и расшифровка обозначения указаны в разделе Характеристики. | 55 | rur | https://eleyn.ru/catalog/Kabel/Kabel-VVG/kabel-vvgng-ls/kabel-vvgng-ls-2x2.5/
Кабель ВВГнг-LS 2х25 | Силовой медный кабель ВВГнг-LS 2х25 ГОСТ изготовлен по ГосСтандарту. Изоляция медных жил и внешняя оболочка выполнены из негорючего ПВХ-пластиката с низким газо- и дымовыделением. Кабель ВВГнг(А)-LS 2*25– двужильный, жилы одинакового диаметра сечением 25мм2. Кабель ВВГ нг-LS 2х25 пожаробезопасен, долговечен (срок службы 30 лет) и универсален в использовании – его прокладывают на открытом воздухе, в сухих и влажных помещениях. Применяется в качестве стационарной электропроводки в частных домах, квартирах, коттеджах, больницах, торговых центрах, распределительных устройствах, в промышленных объектах, цехах. Подробное описание, структура обозначения, технические характеристики, вес, диаметр, мощность, нагрузка, маркировка и расшифровка обозначения указаны в разделе Характеристики. | 480 | rur | https://eleyn.ru/catalog/Kabel/Kabel-VVG/kabel-vvgng-ls/kabel-vvgng-ls-2x25/
Кабель ВВГнг-LS 2х35 | Силовой медный кабель ВВГнг-LS 2х35 ГОСТ изготовлен по ГосСтандарту. Изоляция медных жил и внешняя оболочка выполнены из негорючего ПВХ-пластиката с низким газо- и дымовыделением. Кабель ВВГнг(А)-LS 2*35– двужильный, жилы одинакового диаметра сечением 35мм2. Кабель ВВГ нг-LS 2х35 пожаробезопасен, долговечен (срок службы 30 лет) и универсален в использовании – его прокладывают на открытом воздухе, в сухих и влажных помещениях. Применяется в качестве стационарной электропроводки в частных домах, квартирах, коттеджах, больницах, торговых центрах, распределительных устройствах, в промышленных объектах, цехах. Подробное описание, структура обозначения, технические характеристики, вес, диаметр, мощность, нагрузка, маркировка и расшифровка обозначения указаны в разделе Характеристики. | 650 | rur | https://eleyn.ru/catalog/Kabel/Kabel-VVG/kabel-vvgng-ls/kabel-vvgng-ls-2x35/
Кабель ВВГнг-LS 2х4 | Силовой медный кабель ВВГнг-LS 2х4 ГОСТ изготовлен по ГосСтандарту. Изоляция медных жил и внешняя оболочка выполнены из негорючего ПВХ-пластиката с низким газо- и дымовыделением. Кабель ВВГнг(А)-LS 2*4 – двужильный, жилы одинакового диаметра сечением 4мм2. Кабель ВВГ нг-LS 2х4 пожаробезопасен, долговечен (срок службы 30 лет) и универсален в использовании – его прокладывают на открытом воздухе, в сухих и влажных помещениях. Применяется в качестве стационарной электропроводки в частных домах, квартирах, коттеджах, больницах, торговых центрах, распределительных устройствах, в промышленных объектах, цехах. Подробное описание, структура обозначения, технические характеристики, вес, диаметр, мощность, нагрузка, маркировка и расшифровка обозначения указаны в разделе Характеристики. | 85 | rur | https://eleyn.ru/catalog/Kabel/Kabel-VVG/kabel-vvgng-ls/kabel-vvgng-ls-2x4/
Кабель ВВГнг-LS 2х50 | Силовой медный кабель ВВГнг-LS 2х50 ГОСТ изготовлен по ГосСтандарту. Изоляция медных жил и внешняя оболочка выполнены из негорючего ПВХ-пластиката с низким газо- и дымовыделением. Кабель ВВГнг(А)-LS 2*50– двужильный, жилы одинакового диаметра сечением 50мм2. Кабель ВВГ нг-LS 2х50 пожаробезопасен, долговечен (срок службы 30 лет) и универсален в использовании – его прокладывают на открытом воздухе, в сухих и влажных помещениях. Применяется в качестве стационарной электропроводки в частных домах, квартирах, коттеджах, больницах, торговых центрах, распределительных устройствах, в промышленных объектах, цехах. Подробное описание, структура обозначения, технические характеристики, вес, диаметр, мощность, нагрузка, маркировка и расшифровка обозначения указаны в разделе Характеристики. | 950 | rur | https://eleyn.ru/catalog/Kabel/Kabel-VVG/kabel-vvgng-ls/kabel-vvgng-ls-2x50/
Кабель ВВГнг-LS 2х6 | Силовой медный кабель ВВГнг-LS 2х6 ГОСТ изготовлен по ГосСтандарту. Изоляция медных жил и внешняя оболочка выполнены из негорючего ПВХ-пластиката с низким газо- и дымовыделением. Кабель ВВГнг(А)-LS 2*6– двужильный, жилы одинакового диаметра сечением 6мм2. Кабель ВВГ нг-LS 2х6 пожаробезопасен, долговечен (срок службы 30 лет) и универсален в использовании – его прокладывают на открытом воздухе, в сухих и влажных помещениях. Применяется в качестве стационарной электропроводки в частных домах, квартирах, коттеджах, больницах, торговых центрах, распределительных устройствах, в промышленных объектах, цехах. Подробное описание, структура обозначения, технические характеристики, вес, диаметр, мощность, нагрузка, маркировка и расшифровка обозначения указаны в разделе Характеристики. | 120 | rur | https://eleyn.ru/catalog/Kabel/Kabel-VVG/kabel-vvgng-ls/kabel-vvgng-ls-2x6/
Кабель ВВГнг-LS 3х1. 5 | Силовой медный кабель ВВГнг-LS 3х1,5 ГОСТ в плоском или круглом исполнении изготовлен по ГосСтандарту. Изоляция медных жил и внешняя оболочка выполнены из негорючего ПВХ-пластиката с низким газо- и дымовыделением. Кабель ВВГнг(А)-LS 3*1,5 – трёхжильный, жилы одинакового диаметра сечением 1.5мм2. Кабель ВВГ нг-LS 3х1.5 пожаробезопасен, долговечен (срок службы 30 лет) и универсален в использовании – его прокладывают на открытом воздухе, в сухих и влажных помещениях. Применяется в качестве стационарной электропроводки в частных домах, квартирах, коттеджах, больницах, торговых центрах, распределительных устройствах, в промышленных объектах, цехах. Подробное описание, структура обозначения, технические характеристики, вес, диаметр, мощность, нагрузка, маркировка и расшифровка обозначения указаны в разделе Характеристики. | 50 | rur | https://eleyn.ru/catalog/Kabel/Kabel-VVG/kabel-vvgng-ls/kabel-vvgng-ls-3x1.5/
Кабель ВВГнг-LS 3х10 | Силовой медный кабель ВВГнг-LS 3х10 ГОСТ в плоском или круглом исполнении изготовлен по ГосСтандарту. Изоляция медных жил и внешняя оболочка выполнены из негорючего ПВХ-пластиката с низким газо- и дымовыделением. Кабель ВВГнг(А)-LS 3*10 – трёхжильный, жилы одинакового диаметра сечением 10мм2. Кабель ВВГ нг-LS ВВГ-Пнг-LS ВВГ-Пнг(А)-LS ВВГнг(А)-LS ВВГ нг-LS 3х10 пожаробезопасен, долговечен (срок службы 30 лет) и универсален в использовании – его прокладывают на открытом воздухе, в сухих и влажных помещениях. Применяется в качестве стационарной электропроводки в частных домах, квартирах, коттеджах, больницах, торговых центрах, распределительных устройствах, в промышленных объектах, цехах. Подробное описание, структура обозначения, технические характеристики, вес, диаметр, мощность, нагрузка, маркировка и расшифровка обозначения указаны в разделе Характеристики. | 250 | rur | https://eleyn.ru/catalog/Kabel/Kabel-VVG/kabel-vvgng-ls/kabel-vvgng-ls-3x10/
Кабель ВВГнг-LS 3х120 | Силовой медный кабель ВВГнг-LS 3х120 ГОСТ изготовлен по ГосСтандарту. Изоляция медных жил и внешняя оболочка выполнены из негорючего ПВХ-пластиката с низким газо- и дымовыделением. Кабель ВВГнг(А)-LS 3*120 – трёхжильный, жилы одинакового диаметра сечением 120мм2. Кабель ВВГ нг-LS 3х120 пожаробезопасен, долговечен (срок службы 30 лет) и универсален в использовании – его прокладывают на открытом воздухе, в сухих и влажных помещениях. Применяется в качестве стационарной электропроводки в частных домах, квартирах, коттеджах, больницах, торговых центрах, распределительных устройствах, в промышленных объектах, цехах. Подробное описание, структура обозначения, технические характеристики, вес, диаметр, мощность, нагрузка, маркировка и расшифровка обозначения указаны в разделе Характеристики. | 3100 | rur | https://eleyn.ru/catalog/Kabel/Kabel-VVG/kabel-vvgng-ls/kabel-vvgng-ls-3x120/
Кабель ВВГнг-LS 3х150 | Силовой медный кабель ВВГнг-LS 3х150 ГОСТ изготовлен по ГосСтандарту. Изоляция медных жил и внешняя оболочка выполнены из негорючего ПВХ-пластиката с низким газо- и дымовыделением. Кабель ВВГнг(А)-LS 3*150 – трёхжильный, жилы одинакового диаметра сечением 150мм2. Кабель ВВГ нг-LS 3х150 пожаробезопасен, долговечен (срок службы 30 лет) и универсален в использовании – его прокладывают на открытом воздухе, в сухих и влажных помещениях. Применяется в качестве стационарной электропроводки в частных домах, квартирах, коттеджах, больницах, торговых центрах, распределительных устройствах, в промышленных объектах, цехах. Подробное описание, структура обозначения, технические характеристики, вес, диаметр, мощность, нагрузка, маркировка и расшифровка обозначения указаны в разделе Характеристики. | 3900 | rur | https://eleyn.ru/catalog/Kabel/Kabel-VVG/kabel-vvgng-ls/kabel-vvgng-ls-3x150/
Кабель ВВГнг-LS 3х16 | Силовой медный кабель ВВГнг-LS 3х16 ГОСТ в плоском или круглом исполнении изготовлен по ГосСтандарту. Изоляция медных жил и внешняя оболочка выполнены из негорючего ПВХ-пластиката с низким газо- и дымовыделением. Кабель ВВГнг-LS 3*16 – трёхжильный, жилы одинакового диаметра сечением 16мм2. Кабель ВВГ нг-LS 3х16 пожаробезопасен, долговечен (срок службы 30 лет) и универсален в использовании – его прокладывают на открытом воздухе, в сухих и влажных помещениях. Применяется в качестве стационарной электропроводки в частных домах, квартирах, коттеджах, больницах, торговых центрах, распределительных устройствах, в промышленных объектах, цехах. Подробное описание, структура обозначения, технические характеристики, вес, диаметр, мощность, нагрузка, маркировка и расшифровка обозначения указаны в разделе Характеристики. | 430 | rur | https://eleyn.ru/catalog/Kabel/Kabel-VVG/kabel-vvgng-ls/kabel-vvgng-ls-3x16/
Кабель ВВГнг-LS 3х185 | Силовой медный кабель ВВГнг-LS 3х185 ГОСТ изготовлен по ГосСтандарту. Изоляция медных жил и внешняя оболочка выполнены из негорючего ПВХ-пластиката с низким газо- и дымовыделением. Кабель ВВГнг(А)-LS 3*185 – трёхжильный, жилы одинакового диаметра сечением 185мм2. Кабель ВВГ нг-LS 3х185 пожаробезопасен, долговечен (срок службы 30 лет) и универсален в использовании – его прокладывают на открытом воздухе, в сухих и влажных помещениях. Применяется в качестве стационарной электропроводки в частных домах, квартирах, коттеджах, больницах, торговых центрах, распределительных устройствах, в промышленных объектах, цехах. Подробное описание, структура обозначения, технические характеристики, вес, диаметр, мощность, нагрузка, маркировка и расшифровка обозначения указаны в разделе Характеристики. | 4900 | rur | https://eleyn.ru/catalog/Kabel/Kabel-VVG/kabel-vvgng-ls/kabel-vvgng-ls-3x185/
Кабель ВВГнг-LS 3х2. 5 | Силовой медный кабель ВВГнг-LS 3х2,5 ГОСТ в плоском или круглом исполнении изготовлен по ГосСтандарту. Изоляция медных жил и внешняя оболочка выполнены из негорючего ПВХ-пластиката с низким газо- и дымовыделением. Кабель ВВГнг-LS 3*2,5 – трёхжильный, жилы одинакового диаметра сечением 2.5мм2. Кабель ВВГ нг-LS ВВГ-Пнг-LS ВВГ-Пнг(А)-LS ВВГнг(А)-LS ВВГ нг-LS 3х2.5 пожаробезопасен, долговечен (срок службы 30 лет) и универсален в использовании – его прокладывают на открытом воздухе, в сухих и влажных помещениях. Применяется в качестве стационарной электропроводки в частных домах, квартирах, коттеджах, больницах, торговых центрах, распределительных устройствах, в промышленных объектах, цехах. Подробное описание, структура обозначения, технические характеристики, вес, диаметр, мощность, нагрузка, маркировка и расшифровка обозначения указаны в разделе Характеристики. | 75 | rur | https://eleyn.ru/catalog/Kabel/Kabel-VVG/kabel-vvgng-ls/kabel-vvgng-ls-3x2.5/
Кабель ВВГнг-LS 3х240 | Силовой медный кабель ВВГнг-LS 3х240 ГОСТ изготовлен по ГосСтандарту. Изоляция медных жил и внешняя оболочка выполнены из негорючего ПВХ-пластиката с низким газо- и дымовыделением. Кабель ВВГнг(А)-LS 3*240 – трёхжильный, жилы одинакового диаметра сечением 240мм2. Кабель ВВГ нг-LS 3х240 пожаробезопасен, долговечен (срок службы 30 лет) и универсален в использовании – его прокладывают на открытом воздухе, в сухих и влажных помещениях. Применяется в качестве стационарной электропроводки в частных домах, квартирах, коттеджах, больницах, торговых центрах, распределительных устройствах, в промышленных объектах, цехах. Подробное описание, структура обозначения, технические характеристики, вес, диаметр, мощность, нагрузка, маркировка и расшифровка обозначения указаны в разделе Характеристики. | 6400 | rur | https://eleyn.ru/catalog/Kabel/Kabel-VVG/kabel-vvgng-ls/kabel-vvgng-ls-3x240/
Кабель ВВГнг-LS 3х25 | Силовой медный кабель ВВГнг-LS 3х25 ГОСТ в плоском или круглом исполнении изготовлен по ГосСтандарту. Изоляция медных жил и внешняя оболочка выполнены из негорючего ПВХ-пластиката с низким газо- и дымовыделением. Кабель ВВГнг(А)-LS 3*25 – трёхжильный, жилы одинакового диаметра сечением 25мм2. Кабель ВВГ нг-LS 3х25 пожаробезопасен, долговечен (срок службы 30 лет) и универсален в использовании – его прокладывают на открытом воздухе, в сухих и влажных помещениях. Применяется в качестве стационарной электропроводки в частных домах, квартирах, коттеджах, больницах, торговых центрах, распределительных устройствах, в промышленных объектах, цехах. Подробное описание, структура обозначения, технические характеристики, вес, диаметр, мощность, нагрузка, маркировка и расшифровка обозначения указаны в разделе Характеристики. | 660 | rur | https://eleyn.ru/catalog/Kabel/Kabel-VVG/kabel-vvgng-ls/kabel-vvgng-ls-3x25/
Кабель ВВГнг-LS 3х35 | Силовой медный кабель ВВГнг-LS 3х35 ГОСТ в плоском или круглом исполнении изготовлен по ГосСтандарту. Изоляция медных жил и внешняя оболочка выполнены из негорючего ПВХ-пластиката с низким газо- и дымовыделением. Кабель ВВГнг(А)-LS 3*35 – трёхжильный, жилы одинакового диаметра сечением 35мм2. Кабель ВВГ нг-LS 3х35 пожаробезопасен, долговечен (срок службы 30 лет) и универсален в использовании – его прокладывают на открытом воздухе, в сухих и влажных помещениях. Применяется в качестве стационарной электропроводки в частных домах, квартирах, коттеджах, больницах, торговых центрах, распределительных устройствах, в промышленных объектах, цехах. Подробное описание, структура обозначения, технические характеристики, вес, диаметр, мощность, нагрузка, маркировка и расшифровка обозначения указаны в разделе Характеристики. | 950 | rur | https://eleyn.ru/catalog/Kabel/Kabel-VVG/kabel-vvgng-ls/kabel-vvgng-ls-3x35/
Кабель ВВГнг-LS 3х4 | Силовой медный кабель ВВГнг-LS 3х4 ГОСТ в плоском или круглом исполнении изготовлен по ГосСтандарту. Изоляция медных жил и внешняя оболочка выполнены из негорючего ПВХ-пластиката с низким газо- и дымовыделением. Кабель ВВГнг(А)-LS 3*4 – трёхжильный, жилы одинакового диаметра сечением 4мм2. Кабель ВВГ-Пнг-LS ВВГ-Пнг(А)-LS ВВГнг(А)-LS ВВГ нг-LS ВВГ нг-LS 3х4 пожаробезопасен, долговечен (срок службы 30 лет) и универсален в использовании – его прокладывают на открытом воздухе, в сухих и влажных помещениях. Применяется в качестве стационарной электропроводки в частных домах, квартирах, коттеджах, больницах, торговых центрах, распределительных устройствах, в промышленных объектах, цехах. Подробное описание, структура обозначения, технические характеристики, вес, диаметр, мощность, нагрузка, маркировка и расшифровка обозначения указаны в разделе Характеристики. | 120 | rur | https://eleyn.ru/catalog/Kabel/Kabel-VVG/kabel-vvgng-ls/kabel-vvgng-ls-3x4/
Кабель ВВГнг-LS 3х50 | Силовой медный кабель ВВГнг-LS 3х50 ГОСТ изготовлен по ГосСтандарту. Изоляция медных жил и внешняя оболочка выполнены из негорючего ПВХ-пластиката с низким газо- и дымовыделением. Кабель ВВГнг(А)-LS 3*50 – трёхжильный, жилы одинакового диаметра сечением 50мм2. Кабель ВВГ нг-LS 3х50 пожаробезопасен, долговечен (срок службы 30 лет) и универсален в использовании – его прокладывают на открытом воздухе, в сухих и влажных помещениях. Применяется в качестве стационарной электропроводки в частных домах, квартирах, коттеджах, больницах, торговых центрах, распределительных устройствах, в промышленных объектах, цехах. Подробное описание, структура обозначения, технические характеристики, вес, диаметр, мощность, нагрузка, маркировка и расшифровка обозначения указаны в разделе Характеристики. | 1250 | rur | https://eleyn.ru/catalog/Kabel/Kabel-VVG/kabel-vvgng-ls/kabel-vvgng-ls-3x50/
Кабель ВВГнг-LS 3х6 | Силовой медный кабель ВВГнг-LS 3х6 ГОСТ в плоском или круглом исполнении изготовлен по ГосСтандарту. Изоляция медных жил и внешняя оболочка выполнены из негорючего ПВХ-пластиката с низким газо- и дымовыделением. Кабель ВВГнг(А)-LS 3*6 – трёхжильный, жилы одинакового диаметра сечением 6мм2. Кабель ВВГ-Пнг-LS ВВГ-Пнг(А)-LS ВВГнг(А)-LS ВВГ нг-LS ВВГ нг-LS 3х6 пожаробезопасен, долговечен (срок службы 30 лет) и универсален в использовании – его прокладывают на открытом воздухе, в сухих и влажных помещениях. Применяется в качестве стационарной электропроводки в частных домах, квартирах, коттеджах, больницах, торговых центрах, распределительных устройствах, в промышленных объектах, цехах. Подробное описание, структура обозначения, технические характеристики, вес, диаметр, мощность, нагрузка, маркировка и расшифровка обозначения указаны в разделе Характеристики. | 170 | rur | https://eleyn.ru/catalog/Kabel/Kabel-VVG/kabel-vvgng-ls/kabel-vvgng-ls-3x6/
Кабель ВВГнг-LS 3х70 | Силовой медный кабель ВВГнг-LS 3х70 ГОСТ изготовлен по ГосСтандарту. Изоляция медных жил и внешняя оболочка выполнены из негорючего ПВХ-пластиката с низким газо- и дымовыделением. Кабель ВВГнг(А)-LS 3*70 – трёхжильный, жилы одинакового диаметра сечением 70мм2. Кабель ВВГ нг-LS 3х70 пожаробезопасен, долговечен (срок службы 30 лет) и универсален в использовании – его прокладывают на открытом воздухе, в сухих и влажных помещениях. Применяется в качестве стационарной электропроводки в частных домах, квартирах, коттеджах, больницах, торговых центрах, распределительных устройствах, в промышленных объектах, цехах. Подробное описание, структура обозначения, технические характеристики, вес, диаметр, мощность, нагрузка, маркировка и расшифровка обозначения указаны в разделе Характеристики. | 1800 | rur | https://eleyn.ru/catalog/Kabel/Kabel-VVG/kabel-vvgng-ls/kabel-vvgng-ls-3x70/
Кабель ВВГнг-LS 3х95 | Силовой медный кабель ВВГнг-LS 3х95 ГОСТ изготовлен по ГосСтандарту. Изоляция медных жил и внешняя оболочка выполнены из негорючего ПВХ-пластиката с низким газо- и дымовыделением. Кабель ВВГнг(А)-LS 3*95 – трёхжильный, жилы одинакового диаметра сечением 95мм2. Кабель ВВГ нг-LS 3х95 пожаробезопасен, долговечен (срок службы 30 лет) и универсален в использовании – его прокладывают на открытом воздухе, в сухих и влажных помещениях. Применяется в качестве стационарной электропроводки в частных домах, квартирах, коттеджах, больницах, торговых центрах, распределительных устройствах, в промышленных объектах, цехах. Подробное описание, структура обозначения, технические характеристики, вес, диаметр, мощность, нагрузка, маркировка и расшифровка обозначения указаны в разделе Характеристики. | 2500 | rur | https://eleyn.ru/catalog/Kabel/Kabel-VVG/kabel-vvgng-ls/kabel-vvgng-ls-3x95/
Кабель ВВГнг-LS 4х1. 5 | Силовой медный кабель ВВГнг-LS 4х1,5 ГОСТ в круглом исполнении изготовлен по ГосСтандарту. Изоляция медных жил и внешняя оболочка выполнены из негорючего ПВХ-пластиката с низким газо- и дымовыделением. Кабель ВВГнг(А)-LS 4*1,5 – четырёхжильный, жилы одинакового диаметра сечением 1.5мм2. Кабель ВВГ нг-LS 4х1.5 пожаробезопасен, долговечен (срок службы 30 лет) и универсален в использовании – его прокладывают на открытом воздухе, в сухих и влажных помещениях. Применяется в качестве стационарной электропроводки в частных домах, квартирах, коттеджах, больницах, торговых центрах, распределительных устройствах, в промышленных объектах, цехах. Подробное описание, структура обозначения, технические характеристики, вес, диаметр, мощность, нагрузка, маркировка и расшифровка обозначения указаны в разделе Характеристики. | 75 | rur | https://eleyn.ru/catalog/Kabel/Kabel-VVG/kabel-vvgng-ls/kabel-vvgng-ls-4x1.5/
Кабель ВВГнг-LS 4х10 | Силовой медный кабель ВВГнг-LS 4х10 ГОСТ в круглом исполнении изготовлен по ГосСтандарту. Изоляция медных жил и внешняя оболочка выполнены из негорючего ПВХ-пластиката с низким газо- и дымовыделением. Кабель ВВГнг(А)-LS 4*10 – четырёхжильный, жилы одинакового диаметра сечением 10мм2. Кабель ВВГ нг-LS 4х10 ;пожаробезопасен, долговечен (срок службы 30 лет) и универсален в использовании – его прокладывают на открытом воздухе, в сухих и влажных помещениях. Применяется в качестве стационарной электропроводки в частных домах, квартирах, коттеджах, больницах, торговых центрах, распределительных устройствах, в промышленных объектах, цехах. Подробное описание, структура обозначения, технические характеристики, вес, диаметр, мощность, нагрузка, маркировка и расшифровка обозначения указаны в разделе Характеристики. | 350 | rur | https://eleyn.ru/catalog/Kabel/Kabel-VVG/kabel-vvgng-ls/kabel-vvgng-ls-4x10/
Кабель ВВГнг-LS 4х120 | Силовой медный кабель ВВГнг-LS 4х120 ГОСТ в круглом исполнении изготовлен по ГосСтандарту. Изоляция медных жил и внешняя оболочка выполнены из негорючего ПВХ-пластиката с низким газо- и дымовыделением. Кабель ВВГнг-LS 4*120 – четырёхжильный, жилы одинакового диаметра сечением 120мм2. Кабель ВВГ нг-LS ВВГ-Пнг-LS ВВГнг(А)-LS 4х120 пожаробезопасен, долговечен (срок службы 30 лет) и универсален в использовании – его прокладывают на открытом воздухе, в сухих и влажных помещениях. Применяется в качестве стационарной электропроводки в частных домах, квартирах, коттеджах, больницах, торговых центрах, распределительных устройствах, в промышленных объектах, цехах. Подробное описание, структура обозначения, технические характеристики, вес, диаметр, мощность, нагрузка, маркировка и расшифровка обозначения указаны в разделе Характеристики. | 3650 | rur | https://eleyn.ru/catalog/Kabel/Kabel-VVG/kabel-vvgng-ls/kabel-vvgng-ls-4x120/
Кабель ВВГнг-LS 4х150 | Силовой медный кабель ВВГнг-LS 4х150 ГОСТ в круглом исполнении изготовлен по ГосСтандарту. Изоляция медных жил и внешняя оболочка выполнены из негорючего ПВХ-пластиката с низким газо- и дымовыделением. Кабель ВВГнг-LS 4*150 – четырёхжильный, жилы одинакового диаметра сечением 150мм2. Кабель ВВГ нг-LS ВВГ-Пнг-LS ВВГнг(А)-LS 4х150 пожаробезопасен, долговечен (срок службы 30 лет) и универсален в использовании – его прокладывают на открытом воздухе, в сухих и влажных помещениях. Применяется в качестве стационарной электропроводки в частных домах, квартирах, коттеджах, больницах, торговых центрах, распределительных устройствах, в промышленных объектах, цехах. Подробное описание, структура обозначения, технические характеристики, вес, диаметр, мощность, нагрузка, маркировка и расшифровка обозначения указаны в разделе Характеристики. | 4400 | rur | https://eleyn.ru/catalog/Kabel/Kabel-VVG/kabel-vvgng-ls/kabel-vvgng-ls-4x150/
Кабель ВВГнг-LS 4х16 | Силовой медный кабель ВВГнг-LS 4х16 ГОСТ в круглом исполнении изготовлен по ГосСтандарту. Изоляция медных жил и внешняя оболочка выполнены из негорючего ПВХ-пластиката с низким газо- и дымовыделением. Кабель ВВГнг(А)-LS 4*16 – четырёхжильный, жилы одинакового диаметра сечением 16мм2. Кабель ВВГ нг-LS 4х16 пожаробезопасен, долговечен (срок службы 30 лет) и универсален в использовании – его прокладывают на открытом воздухе, в сухих и влажных помещениях. Применяется в качестве стационарной электропроводки в частных домах, квартирах, коттеджах, больницах, торговых центрах, распределительных устройствах, в промышленных объектах, цехах. Подробное описание, структура обозначения, технические характеристики, вес, диаметр, мощность, нагрузка, маркировка и расшифровка обозначения указаны в разделе Характеристики. | 570 | rur | https://eleyn.ru/catalog/Kabel/Kabel-VVG/kabel-vvgng-ls/kabel-vvgng-ls-4x16/
Кабель ВВГнг-LS 4х185 | Силовой медный кабель ВВГнг-LS 4х185 ГОСТ в круглом исполнении изготовлен по ГосСтандарту. Изоляция медных жил и внешняя оболочка выполнены из негорючего ПВХ-пластиката с низким газо- и дымовыделением. Кабель ВВГнг-LS 4*185 – четырёхжильный, жилы одинакового диаметра сечением 185мм2. Кабель ВВГ-Пнг-LS ВВГнг(А)-LS ВВГ нг-LS 4х185 пожаробезопасен, долговечен (срок службы 30 лет) и универсален в использовании – его прокладывают на открытом воздухе, в сухих и влажных помещениях. Применяется в качестве стационарной электропроводки в частных домах, квартирах, коттеджах, больницах, торговых центрах, распределительных устройствах, в промышленных объектах, цехах. Подробное описание, структура обозначения, технические характеристики, вес, диаметр, мощность, нагрузка, маркировка и расшифровка обозначения указаны в разделе Характеристики. | 5500 | rur | https://eleyn.ru/catalog/Kabel/Kabel-VVG/kabel-vvgng-ls/kabel-vvgng-ls-4x185/
Кабель ВВГнг-LS 4х2. 5 | Силовой медный кабель ВВГнг-LS 4х2,5 ГОСТ в круглом исполнении изготовлен по ГосСтандарту. Изоляция медных жил и внешняя оболочка выполнены из негорючего ПВХ-пластиката с низким газо- и дымовыделением. Кабель ВВГнг(А)-LS 4*2,5 – четырёхжильный, жилы одинакового диаметра сечением 2.5мм2. Кабель ВВГ нг-LS 4х2.5 пожаробезопасен, долговечен (срок службы 30 лет) и универсален в использовании – его прокладывают на открытом воздухе, в сухих и влажных помещениях. Применяется в качестве стационарной электропроводки в частных домах, квартирах, коттеджах, больницах, торговых центрах, распределительных устройствах, в промышленных объектах, цехах. Подробное описание, структура обозначения, технические характеристики, вес, диаметр, мощность, нагрузка, маркировка и расшифровка обозначения указаны в разделе Характеристики. | 100 | rur | https://eleyn.ru/catalog/Kabel/Kabel-VVG/kabel-vvgng-ls/kabel-vvgng-ls-4x2.5/
Кабель ВВГнг-LS 4х240 | Силовой медный кабель ВВГнг-LS 4х240 ГОСТ в круглом исполнении изготовлен по ГосСтандарту. Изоляция медных жил и внешняя оболочка выполнены из негорючего ПВХ-пластиката с низким газо- и дымовыделением. Кабель ВВГнг-LS 4*240 – четырёхжильный, жилы одинакового диаметра сечением 240мм2. Кабель ВВГ нг-LS ВВГ-Пнг-LS ВВГнг(А)-LS 4х240 пожаробезопасен, долговечен (срок службы 30 лет) и универсален в использовании – его прокладывают на открытом воздухе, в сухих и влажных помещениях. Применяется в качестве стационарной электропроводки в частных домах, квартирах, коттеджах, больницах, торговых центрах, распределительных устройствах, в промышленных объектах, цехах. Подробное описание, структура обозначения, технические характеристики, вес, диаметр, мощность, нагрузка, маркировка и расшифровка обозначения указаны в разделе Характеристики. | 6500 | rur | https://eleyn.ru/catalog/Kabel/Kabel-VVG/kabel-vvgng-ls/kabel-vvgng-ls-4x240/
Кабель ВВГнг-LS 4х25 | Силовой медный кабель ВВГнг-LS 4х25 ГОСТ в круглом исполнении изготовлен по ГосСтандарту. Изоляция медных жил и внешняя оболочка выполнены из негорючего ПВХ-пластиката с низким газо- и дымовыделением. Кабель ВВГнг(А)-LS 4*25 – четырёхжильный, жилы одинакового диаметра сечением 25мм2. Кабель ВВГ нг-LS 4х25 пожаробезопасен, долговечен (срок службы 30 лет) и универсален в использовании – его прокладывают на открытом воздухе, в сухих и влажных помещениях. Применяется в качестве стационарной электропроводки в частных домах, квартирах, коттеджах, больницах, торговых центрах, распределительных устройствах, в промышленных объектах, цехах. Подробное описание, структура обозначения, технические характеристики, вес, диаметр, мощность, нагрузка, маркировка и расшифровка обозначения указаны в разделе Характеристики. | 850 | rur | https://eleyn.ru/catalog/Kabel/Kabel-VVG/kabel-vvgng-ls/kabel-vvgng-ls-4x25/
Кабель ВВГнг-LS 4х35 | Силовой медный кабель ВВГнг-LS 4х35 ГОСТ в круглом исполнении изготовлен по ГосСтандарту. Изоляция медных жил и внешняя оболочка выполнены из негорючего ПВХ-пластиката с низким газо- и дымовыделением. Кабель ВВГнг(А)-LS 4*35 – четырёхжильный, жилы одинакового диаметра сечением 35мм2. Кабель ВВГ нг-LS 4х35 пожаробезопасен, долговечен (срок службы 30 лет) и универсален в использовании – его прокладывают на открытом воздухе, в сухих и влажных помещениях. Применяется в качестве стационарной электропроводки в частных домах, квартирах, коттеджах, больницах, торговых центрах, распределительных устройствах, в промышленных объектах, цехах. Подробное описание, структура обозначения, технические характеристики, вес, диаметр, мощность, нагрузка, маркировка и расшифровка обозначения указаны в разделе Характеристики. | 1190 | rur | https://eleyn.ru/catalog/Kabel/Kabel-VVG/kabel-vvgng-ls/kabel-vvgng-ls-4x35/
Кабель ВВГнг-LS 4х4 | Силовой медный кабель ВВГнг-LS 4х4 ГОСТ в круглом исполнении изготовлен по ГосСтандарту. Изоляция медных жил и внешняя оболочка выполнены из негорючего ПВХ-пластиката с низким газо- и дымовыделением. Кабель ВВГнг(А)-LS 4*4 – четырёхжильный, жилы одинакового диаметра сечением 4мм2. Кабель ВВГ нг-LS 4х4 пожаробезопасен, долговечен (срок службы 30 лет) и универсален в использовании – его прокладывают на открытом воздухе, в сухих и влажных помещениях. Применяется в качестве стационарной электропроводки в частных домах, квартирах, коттеджах, больницах, торговых центрах, распределительных устройствах, в промышленных объектах, цехах. Подробное описание, структура обозначения, технические характеристики, вес, диаметр, мощность, нагрузка, маркировка и расшифровка обозначения указаны в разделе Характеристики. | 160 | rur | https://eleyn.ru/catalog/Kabel/Kabel-VVG/kabel-vvgng-ls/kabel-vvgng-ls-4x4/
Кабель ВВГнг-LS 4х50 | Силовой медный кабель ВВГнг-LS 4х50 ГОСТ в круглом исполнении изготовлен по ГосСтандарту. Изоляция медных жил и внешняя оболочка выполнены из негорючего ПВХ-пластиката с низким газо- и дымовыделением. Кабель ВВГнг-LS 4*50 – четырёхжильный, жилы одинакового диаметра сечением 50мм2. Кабель ВВГ нг-LS ВВГ-Пнг-LS ВВГнг(А)-LS 4х50 пожаробезопасен, долговечен (срок службы 30 лет) и универсален в использовании – его прокладывают на открытом воздухе, в сухих и влажных помещениях. Применяется в качестве стационарной электропроводки в частных домах, квартирах, коттеджах, больницах, торговых центрах, распределительных устройствах, в промышленных объектах, цехах. Подробное описание, структура обозначения, технические характеристики, вес, диаметр, мощность, нагрузка, маркировка и расшифровка обозначения указаны в разделе Характеристики. | 1570 | rur | https://eleyn.ru/catalog/Kabel/Kabel-VVG/kabel-vvgng-ls/kabel-vvgng-ls-4x50/
Кабель ВВГнг-LS 4х6 | Силовой медный кабель ВВГнг-LS 4х6 ГОСТ в круглом исполнении изготовлен по ГосСтандарту. Изоляция медных жил и внешняя оболочка выполнены из негорючего ПВХ-пластиката с низким газо- и дымовыделением. Кабель ВВГнг(А)-LS 4*6 – четырёхжильный, жилы одинакового диаметра сечением 6мм2. Кабель ВВГ нг-LS 4х6 пожаробезопасен, долговечен (срок службы 30 лет) и универсален в использовании – его прокладывают на открытом воздухе, в сухих и влажных помещениях. Применяется в качестве стационарной электропроводки в частных домах, квартирах, коттеджах, больницах, торговых центрах, распределительных устройствах, в промышленных объектах, цехах. Подробное описание, структура обозначения, технические характеристики, вес, диаметр, мощность, нагрузка, маркировка и расшифровка обозначения указаны в разделе Характеристики. | 230 | rur | https://eleyn.ru/catalog/Kabel/Kabel-VVG/kabel-vvgng-ls/kabel-vvgng-ls-4x6/
Кабель ВВГнг-LS 4х70 | Силовой медный кабель ВВГнг-LS 4х70 ГОСТ в круглом исполнении изготовлен по ГосСтандарту. Изоляция медных жил и внешняя оболочка выполнены из негорючего ПВХ-пластиката с низким газо- и дымовыделением. Кабель ВВГнг-LS 4*70 – четырёхжильный, жилы одинакового диаметра сечением 70мм2. Кабель ВВГ нг-LS ВВГ-Пнг-LS ВВГнг(А)-LS 4х70 пожаробезопасен, долговечен (срок службы 30 лет) и универсален в использовании – его прокладывают на открытом воздухе, в сухих и влажных помещениях. Применяется в качестве стационарной электропроводки в частных домах, квартирах, коттеджах, больницах, торговых центрах, распределительных устройствах, в промышленных объектах, цехах. Подробное описание, структура обозначения, технические характеристики, вес, диаметр, мощность, нагрузка, маркировка и расшифровка обозначения указаны в разделе Характеристики. | 2160 | rur | https://eleyn.ru/catalog/Kabel/Kabel-VVG/kabel-vvgng-ls/kabel-vvgng-ls-4x70/
Кабель ВВГнг-LS 4х95 | Силовой медный кабель ВВГнг-LS 4х95 ГОСТ в круглом исполнении изготовлен по ГосСтандарту. Изоляция медных жил и внешняя оболочка выполнены из негорючего ПВХ-пластиката с низким газо- и дымовыделением. Кабель ВВГнг-LS 4*95 – четырёхжильный, жилы одинакового диаметра сечением 95мм2. Кабель ВВГ нг-LS ВВГ-Пнг-LS ВВГнг(А)-LS 4х95 пожаробезопасен, долговечен (срок службы 30 лет) и универсален в использовании – его прокладывают на открытом воздухе, в сухих и влажных помещениях. Применяется в качестве стационарной электропроводки в частных домах, квартирах, коттеджах, больницах, торговых центрах, распределительных устройствах, в промышленных объектах, цехах. Подробное описание, структура обозначения, технические характеристики, вес, диаметр, мощность, нагрузка, маркировка и расшифровка обозначения указаны в разделе Характеристики. | 3250 | rur | https://eleyn.ru/catalog/Kabel/Kabel-VVG/kabel-vvgng-ls/kabel-vvgng-ls-4x95/
Кабель ВВГнг-LS 5х1. 5 | Силовой медный кабель ВВГнг-LS 5х1,5 ГОСТ в круглом исполнении изготовлен по ГосСтандарту. Изоляция медных жил и внешняя оболочка выполнены из негорючего ПВХ-пластиката с низким газо- и дымовыделением. Кабель ВВГнг(А)-LS 5*1,5 – пятижильный, жилы одинакового диаметра сечением 1.5мм2. Кабель ВВГ нг-LS 5х1.5 пожаробезопасен, долговечен (срок службы 30 лет) и универсален в использовании – его прокладывают на открытом воздухе, в сухих и влажных помещениях. Применяется в качестве стационарной электропроводки в частных домах, квартирах, коттеджах, больницах, торговых центрах, распределительных устройствах, в промышленных объектах, цехах. Подробное описание, структура обозначения, технические характеристики, вес, диаметр, мощность, нагрузка, маркировка и расшифровка обозначения указаны в разделе Характеристики. | 85 | rur | https://eleyn.ru/catalog/Kabel/Kabel-VVG/kabel-vvgng-ls/kabel-vvgng-ls-5x1.5/
Кабель ВВГнг-LS 5х10 | Силовой медный кабель ВВГнг-LS 5х10 ГОСТ в круглом исполнении изготовлен по ГосСтандарту. Изоляция медных жил и внешняя оболочка выполнены из негорючего ПВХ-пластиката с низким газо- и дымовыделением. Кабель ВВГнг(А)-LS 5*10 – пятижильный, жилы одинакового диаметра сечением 10мм2. Кабель ВВГ нг-LS 5х10 пожаробезопасен, долговечен (срок службы 30 лет) и универсален в использовании – его прокладывают на открытом воздухе, в сухих и влажных помещениях. Применяется в качестве стационарной электропроводки в частных домах, квартирах, коттеджах, больницах, торговых центрах, распределительных устройствах, в промышленных объектах, цехах. Подробное описание, структура обозначения, технические характеристики, вес, диаметр, мощность, нагрузка, маркировка и расшифровка обозначения указаны в разделе Характеристики. | 470 | rur | https://eleyn.ru/catalog/Kabel/Kabel-VVG/kabel-vvgng-ls/kabel-vvgng-ls-5x10/
Кабель ВВГнг-LS 5х120 | Силовой медный кабель ВВГнг-LS 5х120 ГОСТ в круглом исполнении изготовлен по ГосСтандарту. Изоляция медных жил и внешняя оболочка выполнены из негорючего ПВХ-пластиката с низким газо- и дымовыделением. Кабель ВВГнг-LS 5*120 – пятижильный, жилы одинакового диаметра сечением 120мм2. Кабель ВВГ-Пнг-LS ВВГнг(А)-LS ВВГ нг-LS 5х120 пожаробезопасен, долговечен (срок службы 30 лет) и универсален в использовании – его прокладывают на открытом воздухе, в сухих и влажных помещениях. Применяется в качестве стационарной электропроводки в частных домах, квартирах, коттеджах, больницах, торговых центрах, распределительных устройствах, в промышленных объектах, цехах. Подробное описание, структура обозначения, технические характеристики, вес, диаметр, мощность, нагрузка, маркировка и расшифровка обозначения указаны в разделе Характеристики. | 4550 | rur | https://eleyn.ru/catalog/Kabel/Kabel-VVG/kabel-vvgng-ls/kabel-vvgng-ls-5x120/
Кабель ВВГнг-LS 5х150 | Силовой медный кабель ВВГнг-LS 5х150 ГОСТ в круглом исполнении изготовлен по ГосСтандарту. Изоляция медных жил и внешняя оболочка выполнены из негорючего ПВХ-пластиката с низким газо- и дымовыделением. Кабель ВВГнг-LS 5*150 – пятижильный, жилы одинакового диаметра сечением 150мм2. Кабель ВВГ-Пнг-LS ВВГнг(А)-LS ВВГ нг-LS 5х150 пожаробезопасен, долговечен (срок службы 30 лет) и универсален в использовании – его прокладывают на открытом воздухе, в сухих и влажных помещениях. Применяется в качестве стационарной электропроводки в частных домах, квартирах, коттеджах, больницах, торговых центрах, распределительных устройствах, в промышленных объектах, цехах. Подробное описание, структура обозначения, технические характеристики, вес, диаметр, мощность, нагрузка, маркировка и расшифровка обозначения указаны в разделе Характеристики. | 5800 | rur | https://eleyn.ru/catalog/Kabel/Kabel-VVG/kabel-vvgng-ls/kabel-vvgng-ls-5x150/
Кабель ВВГнг-LS 5х16 | Силовой медный кабель ВВГнг-LS 5х16 ГОСТ в круглом исполнении изготовлен по ГосСтандарту. Изоляция медных жил и внешняя оболочка выполнены из негорючего ПВХ-пластиката с низким газо- и дымовыделением. Кабель ВВГнг(А)-LS 5*16 – пятижильный, жилы одинакового диаметра сечением 16мм2. Кабель ВВГ нг-LS 5х16 пожаробезопасен, долговечен (срок службы 30 лет) и универсален в использовании – его прокладывают на открытом воздухе, в сухих и влажных помещениях. Применяется ВВГнг-лс в качестве стационарной электропроводки в частных домах, квартирах, коттеджах, больницах, торговых центрах, распределительных устройствах, в промышленных объектах, цехах. Подробное описание, структура обозначения, технические характеристики, вес, диаметр, мощность, нагрузка, маркировка и расшифровка обозначения указаны в разделе Характеристики. | 660 | rur | https://eleyn.ru/catalog/Kabel/Kabel-VVG/kabel-vvgng-ls/kabel-vvgng-ls-5x16/
Кабель ВВГнг-LS 5х185 | Силовой медный кабель ВВГнг-LS 5х185 ГОСТ в круглом исполнении изготовлен по ГосСтандарту. Изоляция медных жил и внешняя оболочка выполнены из негорючего ПВХ-пластиката с низким газо- и дымовыделением. Кабель ВВГнг-LS 5*185 – пятижильный, жилы одинакового диаметра сечением 185мм2. Кабель ВВГ нг-LS ВВГнг(А)-LS 5х185 пожаробезопасен, долговечен (срок службы 30 лет) и универсален в использовании – его прокладывают на открытом воздухе, в сухих и влажных помещениях. Применяется в качестве стационарной электропроводки в частных домах, квартирах, коттеджах, больницах, торговых центрах, распределительных устройствах, в промышленных объектах, цехах. Подробное описание, структура обозначения, технические характеристики, вес, диаметр, мощность, нагрузка, маркировка и расшифровка обозначения указаны в разделе Характеристики. | 6900 | rur | https://eleyn.ru/catalog/Kabel/Kabel-VVG/kabel-vvgng-ls/kabel-vvgng-ls-5x185/
Кабель ВВГнг-LS 5х2. 5 | Силовой медный кабель ВВГнг-LS 5х2,5 ГОСТ в круглом исполнении изготовлен по ГосСтандарту. Изоляция медных жил и внешняя оболочка выполнены из негорючего ПВХ-пластиката с низким газо- и дымовыделением. Кабель ВВГнг(А)-LS 5*2,5 – пятижильный, жилы одинакового диаметра сечением 2.5мм2. Кабель ВВГ нг-LS 5х2.5 пожаробезопасен, долговечен (срок службы 30 лет) и универсален в использовании – его прокладывают на открытом воздухе, в сухих и влажных помещениях. Применяется в качестве стационарной электропроводки в частных домах, квартирах, коттеджах, больницах, торговых центрах, распределительных устройствах, в промышленных объектах, цехах. Подробное описание, структура обозначения, технические характеристики, вес, диаметр, мощность, нагрузка, маркировка и расшифровка обозначения указаны в разделе Характеристики. | 125 | rur | https://eleyn.ru/catalog/Kabel/Kabel-VVG/kabel-vvgng-ls/kabel-vvgng-ls-5x2.5/
Кабель ВВГнг-LS 5х240 | Силовой медный кабель ВВГнг-LS 5х240 ГОСТ в круглом исполнении изготовлен по ГосСтандарту. Изоляция медных жил и внешняя оболочка выполнены из негорючего ПВХ-пластиката с низким газо- и дымовыделением. Кабель ВВГнг-LS 5*240 – пятижильный, жилы одинакового диаметра сечением 240мм2. Кабель ВВГ нг-LS ВВГнг(А)-LS 5х240 пожаробезопасен, долговечен (срок службы 30 лет) и универсален в использовании – его прокладывают на открытом воздухе, в сухих и влажных помещениях. Применяется в качестве стационарной электропроводки в частных домах, квартирах, коттеджах, больницах, торговых центрах, распределительных устройствах, в промышленных объектах, цехах. Подробное описание, структура обозначения, технические характеристики, вес, диаметр, мощность, нагрузка, маркировка и расшифровка обозначения указаны в разделе Характеристики. | 9100 | rur | https://eleyn.ru/catalog/Kabel/Kabel-VVG/kabel-vvgng-ls/kabel-vvgng-ls-5x240/
Кабель ВВГнг-LS 5х25 | Силовой медный кабель ВВГнг-LS 5х25 ГОСТ в круглом исполнении изготовлен по ГосСтандарту. Изоляция медных жил и внешняя оболочка выполнены из негорючего ПВХ-пластиката с низким газо- и дымовыделением. Кабель ВВГнг(А)-LS 5*25 – пятижильный, жилы одинакового диаметра сечением 25мм2. Кабель ВВГ нг-LS 5х25 пожаробезопасен, долговечен (срок службы 30 лет) и универсален в использовании – его прокладывают на открытом воздухе, в сухих и влажных помещениях. Применяется в качестве стационарной электропроводки в частных домах, квартирах, коттеджах, больницах, торговых центрах, распределительных устройствах, в промышленных объектах, цехах. Подробное описание, структура обозначения, технические характеристики, вес, диаметр, мощность, нагрузка, маркировка и расшифровка обозначения указаны в разделе Характеристики. | 1050 | rur | https://eleyn.ru/catalog/Kabel/Kabel-VVG/kabel-vvgng-ls/kabel-vvgng-ls-5x25/
Кабель ВВГнг-LS 5х35 | Силовой медный кабель ВВГнг-LS 5х35 ГОСТ в круглом исполнении изготовлен по ГосСтандарту. Изоляция медных жил и внешняя оболочка выполнены из негорючего ПВХ-пластиката с низким газо- и дымовыделением. Кабель ВВГнг-LS 5*35 – пятижильный, жилы одинакового диаметра сечением 35мм2. Кабель ВВГ нг-LS ВВГ-Пнг-LS ВВГнг(А)-LS 5х35 пожаробезопасен, долговечен (срок службы 30 лет) и универсален в использовании – его прокладывают на открытом воздухе, в сухих и влажных помещениях. Применяется в качестве стационарной электропроводки в частных домах, квартирах, коттеджах, больницах, торговых центрах, распределительных устройствах, в промышленных объектах, цехах. Подробное описание, структура обозначения, технические характеристики, вес, диаметр, мощность, нагрузка, маркировка и расшифровка обозначения указаны в разделе Характеристики. | 1340 | rur | https://eleyn.ru/catalog/Kabel/Kabel-VVG/kabel-vvgng-ls/kabel-vvgng-ls-5x35/
Кабель ВВГнг-LS 5х4 | Силовой медный кабель ВВГнг-LS 5х4 ГОСТ в круглом исполнении изготовлен по ГосСтандарту. Изоляция медных жил и внешняя оболочка выполнены из негорючего ПВХ-пластиката с низким газо- и дымовыделением. Кабель ВВГнг(А)-LS 5*4 – пятижильный, жилы одинакового диаметра сечением 4мм2. Кабель ВВГ нг-LS 5х4 пожаробезопасен, долговечен (срок службы 30 лет) и универсален в использовании – его прокладывают на открытом воздухе, в сухих и влажных помещениях. Применяется ВВГнг-лс в качестве стационарной электропроводки в частных домах, квартирах, коттеджах, больницах, торговых центрах, распределительных устройствах, в промышленных объектах, цехах. Подробное описание, структура обозначения, технические характеристики, вес, диаметр, мощность, нагрузка, маркировка и расшифровка обозначения указаны в разделе Характеристики. | 190 | rur | https://eleyn.ru/catalog/Kabel/Kabel-VVG/kabel-vvgng-ls/kabel-vvgng-ls-5x4/
Кабель ВВГнг-LS 5х50 | Силовой медный кабель ВВГнг-LS 5х50 ГОСТ в круглом исполнении изготовлен по ГосСтандарту. Изоляция медных жил и внешняя оболочка выполнены из негорючего ПВХ-пластиката с низким газо- и дымовыделением. Кабель ВВГнг-LS 5*50 – пятижильный, жилы одинакового диаметра сечением 50мм2. Кабель ВВГ нг-LS ВВГ-Пнг-LS ВВГнг(А)-LS 5х50 пожаробезопасен, долговечен (срок службы 30 лет) и универсален в использовании – его прокладывают на открытом воздухе, в сухих и влажных помещениях. Применяется в качестве стационарной электропроводки в частных домах, квартирах, коттеджах, больницах, торговых центрах, распределительных устройствах, в промышленных объектах, цехах. Подробное описание, структура обозначения, технические характеристики, вес, диаметр, мощность, нагрузка, маркировка и расшифровка обозначения указаны в разделе Характеристики. | 1800 | rur | https://eleyn.ru/catalog/Kabel/Kabel-VVG/kabel-vvgng-ls/kabel-vvgng-ls-5x50/
Кабель ВВГнг-LS 5х6 | Силовой медный кабель ВВГнг-LS 5х6 ГОСТ в круглом исполнении изготовлен по ГосСтандарту. Изоляция медных жил и внешняя оболочка выполнены из негорючего ПВХ-пластиката с низким газо- и дымовыделением. Кабель ВВГнг(А)-LS 5*6 – пятижильный, жилы одинакового диаметра сечением 6мм2. Кабель ВВГ нг-LS 5х6 пожаробезопасен, долговечен (срок службы 30 лет) и универсален в использовании – его прокладывают на открытом воздухе, в сухих и влажных помещениях. Применяется в качестве стационарной электропроводки в частных домах, квартирах, коттеджах, больницах, торговых центрах, распределительных устройствах, в промышленных объектах, цехах. Подробное описание, структура обозначения, технические характеристики, вес, диаметр, мощность, нагрузка, маркировка и расшифровка обозначения указаны в разделе Характеристики. | 280 | rur | https://eleyn.ru/catalog/Kabel/Kabel-VVG/kabel-vvgng-ls/kabel-vvgng-ls-5x6/
Кабель ВВГнг-LS 5х70 | Силовой медный кабель ВВГнг-LS 5х70 ГОСТ в круглом исполнении изготовлен по ГосСтандарту. Изоляция медных жил и внешняя оболочка выполнены из негорючего ПВХ-пластиката с низким газо- и дымовыделением. Кабель ВВГнг-LS 5*70 – пятижильный, жилы одинакового диаметра сечением 70мм2. Кабель ВВГ-Пнг-LS ВВГнг(А)-LS ВВГ нг-LS 5х70 пожаробезопасен, долговечен (срок службы 30 лет) и универсален в использовании – его прокладывают на открытом воздухе, в сухих и влажных помещениях. Применяется в качестве стационарной электропроводки в частных домах, квартирах, коттеджах, больницах, торговых центрах, распределительных устройствах, в промышленных объектах, цехах. Подробное описание, структура обозначения, технические характеристики, вес, диаметр, мощность, нагрузка, маркировка и расшифровка обозначения указаны в разделе Характеристики. | 2570 | rur | https://eleyn.ru/catalog/Kabel/Kabel-VVG/kabel-vvgng-ls/kabel-vvgng-ls-5x70/
Кабель ВВГнг-LS 5х95 | Силовой медный кабель ВВГнг-LS 5х95 ГОСТ в круглом исполнении изготовлен по ГосСтандарту. Изоляция медных жил и внешняя оболочка выполнены из негорючего ПВХ-пластиката с низким газо- и дымовыделением. Кабель ВВГнг-LS 5*95 – пятижильный, жилы одинакового диаметра сечением 95мм2. Кабель ВВГ-Пнг-LS ВВГнг(А)-LS ВВГ нг-LS 5х95 пожаробезопасен, долговечен (срок службы 30 лет) и универсален в использовании – его прокладывают на открытом воздухе, в сухих и влажных помещениях. Применяется в качестве стационарной электропроводки в частных домах, квартирах, коттеджах, больницах, торговых центрах, распределительных устройствах, в промышленных объектах, цехах. Подробное описание, структура обозначения, технические характеристики, вес, диаметр, мощность, нагрузка, маркировка и расшифровка обозначения указаны в разделе Характеристики. | 4200 | rur | https://eleyn.ru/catalog/Kabel/Kabel-VVG/kabel-vvgng-ls/kabel-vvgng-ls-5x95/
Кабель ВВГнг-LS круглый | Силовой медный кабель ВВГнг(А)-LS круглый ГОСТ изготовлен по ГосСтандарту. Изоляция медных жил и внешняя оболочка выполнены из негорючего ПВХ-пластиката с низким газо- и дымовыделением. Кабель ВВГ-Пнг-LS имеет круглую форму, пожаробезопасен, долговечен (срок службы 30 лет) и универсален в использовании – его прокладывают на открытом воздухе, в сухих и влажных помещениях. Применяется в качестве стационарной электропроводки в частных домах, квартирах, коттеджах, больницах, торговых центрах, распределительных устройствах, в промышленных объектах, цехах. Подробное описание, структура обозначения, технические характеристики, вес, диаметр, мощность, нагрузка, маркировка и расшифровка обозначения указаны в разделе Характеристики на нашем официальном сайте eleyn. | 40 | rur | https://eleyn.ru/catalog/Kabel/Kabel-VVG/kabel-vvgng-ls/kabel-vvgng-a-ls-kruglyy/
Кабель ВВГнг-LS плоский | Силовой медный кабель ВВГнг(А)-LS плоский ГОСТ изготовлен по ГосСтандарту. Изоляция медных жил и внешняя оболочка выполнены из негорючего ПВХ-пластиката с низким газо- и дымовыделением. Кабель ВВГ-Пнг-LS ВВГнгП(А)-LS ВВГнг(А)-П-LS ВВГ-Пнг(А)-LS ВВГ-нг-(А)-LS имеет плоскую форму, пожаробезопасен, долговечен (срок службы 30 лет) и универсален в использовании – его прокладывают на открытом воздухе, в сухих и влажных помещениях. Применяется в качестве стационарной электропроводки в частных домах, квартирах, коттеджах, больницах, торговых центрах, распределительных устройствах, в промышленных объектах, цехах. Подробное описание, структура обозначения, технические характеристики, вес, диаметр, мощность, нагрузка, маркировка и расшифровка обозначения указаны в разделе Характеристики на нашем официальном сайте eleyn. | 40 | rur | https://eleyn.ru/catalog/Kabel/Kabel-VVG/kabel-vvgng-ls/kabel-vvgng-a-ls-ploskiy/
Кабель ВВГнг-LSLTx 3х1. 5 | Силовой медный кабель ВВГнг-LSLTx 3х1,5 ГОСТ в плоском или круглом исполнении изготовлен по ГосСтандарту. Изоляция медных жил и внешняя оболочка выполнены из негорючего ПВХ-пластиката с низким газо- и дымовыделением и с низкой токсичностью продуктов горения. Кабель ВВГнг(А)-LSLTx 3*1,5 – трёхжильный, жилы одинакового диаметра сечением 1.5мм2. Кабель ВВГ-Пнг-LSLTx ВВГнг(А)-LSLTx ВВГ нг-LS-LTx 3х1.5 пожаробезопасен, долговечен (срок службы 30 лет) и универсален в использовании – его прокладывают на открытом воздухе, в сухих и влажных помещениях. Применяется в качестве стационарной электропроводки в частных домах, квартирах, коттеджах, больницах, торговых центрах, распределительных устройствах, в промышленных объектах, цехах. Подробное описание, структура обозначения, технические характеристики, вес, диаметр, мощность, нагрузка, маркировка и расшифровка обозначения указаны в разделе Характеристики. | 60 | rur | https://eleyn.ru/catalog/Kabel/Kabel-VVG/kabel-vvgng-lsltx/kabel-vvgng-lsltx-3x1.5/
Кабель ВВГнг-LSLTx 3х10 | Силовой медный кабель ВВГнг- LSLTx 3х10 ГОСТ в плоском или круглом исполнении изготовлен по ГосСтандарту. Изоляция медных жил и внешняя оболочка выполнены из негорючего ПВХ-пластиката с низким газо- и дымовыделением и с низкой токсичностью продуктов горения. Кабель ВВГнг-LSLTx 3*10 – трёхжильный, жилы одинакового диаметра сечением 10мм2. Кабель ВВГ-Пнг-LSLTx ВВГнг(А)-LSLTx ВВГ нг-LS-LTx 3х10 пожаробезопасен, долговечен (срок службы 30 лет) и универсален в использовании – его прокладывают на открытом воздухе, в сухих и влажных помещениях. Применяется в качестве стационарной электропроводки в частных домах, квартирах, коттеджах, больницах, торговых центрах, распределительных устройствах, в промышленных объектах, цехах. Подробное описание, структура обозначения, технические характеристики, вес, диаметр, мощность, нагрузка, маркировка и расшифровка обозначения указаны в разделе Характеристики. | 300 | rur | https://eleyn.ru/catalog/Kabel/Kabel-VVG/kabel-vvgng-lsltx/kabel-vvgng-lsltx-3x10/
Кабель ВВГнг-LSLTx 3х120 | Силовой медный кабель ВВГнг- LSLTx 3х120 ГОСТ в плоском или круглом исполнении изготовлен по ГосСтандарту. Изоляция медных жил и внешняя оболочка выполнены из негорючего ПВХ-пластиката с низким газо- и дымовыделением и с низкой токсичностью продуктов горения. Кабель ВВГнг-LSLTx 3*120 – трёхжильный, жилы одинакового диаметра сечением 120мм2. Кабель ВВГ-Пнг-LSLTx ВВГнг(А)-LSLTx ВВГ нг-LS-LTx 3х120 пожаробезопасен, долговечен (срок службы 30 лет) и универсален в использовании – его прокладывают на открытом воздухе, в сухих и влажных помещениях. Применяется в качестве стационарной электропроводки в частных домах, квартирах, коттеджах, больницах, торговых центрах, распределительных устройствах, в промышленных объектах, цехах. Подробное описание, структура обозначения, технические характеристики, вес, диаметр, мощность, нагрузка, маркировка и расшифровка обозначения указаны в разделе Характеристики. | 3200 | rur | https://eleyn.ru/catalog/Kabel/Kabel-VVG/kabel-vvgng-lsltx/kabel-vvgng-lsltx-3x120/
Кабель ВВГнг-LSLTx 3х150 | Силовой медный кабель ВВГнг- LSLTx 3х150 ГОСТ в плоском или круглом исполнении изготовлен по ГосСтандарту. Изоляция медных жил и внешняя оболочка выполнены из негорючего ПВХ-пластиката с низким газо- и дымовыделением и с низкой токсичностью продуктов горения. Кабель ВВГнг-LSLTx 3*150 – трёхжильный, жилы одинакового диаметра сечением 150мм2. Кабель ВВГ-Пнг-LSLTx ВВГнг(А)-LSLTx ВВГ нг-LS-LTx 3х150 пожаробезопасен, долговечен (срок службы 30 лет) и универсален в использовании – его прокладывают на открытом воздухе, в сухих и влажных помещениях. Применяется в качестве стационарной электропроводки в частных домах, квартирах, коттеджах, больницах, торговых центрах, распределительных устройствах, в промышленных объектах, цехах. Подробное описание, структура обозначения, технические характеристики, вес, диаметр, мощность, нагрузка, маркировка и расшифровка обозначения указаны в разделе Характеристики. | 4000 | rur | https://eleyn.ru/catalog/Kabel/Kabel-VVG/kabel-vvgng-lsltx/kabel-vvgng-lsltx-3x150/
Кабель ВВГнг-LSLTx 3х16 | Силовой медный кабель ВВГнг- LSLTx 3х16 ГОСТ в плоском или круглом исполнении изготовлен по ГосСтандарту. Изоляция медных жил и внешняя оболочка выполнены из негорючего ПВХ-пластиката с низким газо- и дымовыделением и с низкой токсичностью продуктов горения. Кабель ВВГнг-LSLTx 3*16 – трёхжильный, жилы одинакового диаметра сечением 16мм2. Кабель ВВГ-Пнг-LSLTx ВВГнг(А)-LSLTx ВВГ нг-LS-LTx 3х16 пожаробезопасен, долговечен (срок службы 30 лет) и универсален в использовании – его прокладывают на открытом воздухе, в сухих и влажных помещениях. Применяется в качестве стационарной электропроводки в частных домах, квартирах, коттеджах, больницах, торговых центрах, распределительных устройствах, в промышленных объектах, цехах. Подробное описание, структура обозначения, технические характеристики, вес, диаметр, мощность, нагрузка, маркировка и расшифровка обозначения указаны в разделе Характеристики. | 450 | rur | https://eleyn.ru/catalog/Kabel/Kabel-VVG/kabel-vvgng-lsltx/kabel-vvgng-lsltx-3x16/
Кабель ВВГнг-LSLTx 3х2. 5 | Силовой медный кабель ВВГнг- LSLTx 3х2,5 ГОСТ в плоском или круглом исполнении изготовлен по ГосСтандарту. Изоляция медных жил и внешняя оболочка выполнены из негорючего ПВХ-пластиката с низким газо- и дымовыделением и с низкой токсичностью продуктов горения. Кабель ВВГнг-LSLTx 3*2,5 – трёхжильный, жилы одинакового диаметра сечением 2.5мм2. Кабель ВВГ-Пнг-LSLTx ВВГнг(А)-LSLTx ВВГ нг-LS-LTx 3х2.5 пожаробезопасен, долговечен (срок службы 30 лет) и универсален в использовании – его прокладывают на открытом воздухе, в сухих и влажных помещениях. Применяется в качестве стационарной электропроводки в частных домах, квартирах, коттеджах, больницах, торговых центрах, распределительных устройствах, в промышленных объектах, цехах. Подробное описание, структура обозначения, технические характеристики, вес, диаметр, мощность, нагрузка, маркировка и расшифровка обозначения указаны в разделе Характеристики. | 85 | rur | https://eleyn.ru/catalog/Kabel/Kabel-VVG/kabel-vvgng-lsltx/kabel-vvgng-lsltx-3x2.5/
Кабель ВВГнг-LSLTx 3х25 | Силовой медный кабель ВВГнг- LSLTx 3х25 ГОСТ в плоском или круглом исполнении изготовлен по ГосСтандарту. Изоляция медных жил и внешняя оболочка выполнены из негорючего ПВХ-пластиката с низким газо- и дымовыделением и с низкой токсичностью продуктов горения. Кабель ВВГнг-LSLTx 3*25 – трёхжильный, жилы одинакового диаметра сечением 25мм2. Кабель ВВГ-Пнг-LSLTx ВВГнг(А)-LSLTx ВВГ нг-LS-LTx 3х25 пожаробезопасен, долговечен (срок службы 30 лет) и универсален в использовании – его прокладывают на открытом воздухе, в сухих и влажных помещениях. Применяется в качестве стационарной электропроводки в частных домах, квартирах, коттеджах, больницах, торговых центрах, распределительных устройствах, в промышленных объектах, цехах. Подробное описание, структура обозначения, технические характеристики, вес, диаметр, мощность, нагрузка, маркировка и расшифровка обозначения указаны в разделе Характеристики. | 690 | rur | https://eleyn.ru/catalog/Kabel/Kabel-VVG/kabel-vvgng-lsltx/kabel-vvgng-lsltx-3x25/
Кабель ВВГнг-LSLTx 3х35 | Силовой медный кабель ВВГнг- LSLTx 3х35 ГОСТ в плоском или круглом исполнении изготовлен по ГосСтандарту. Изоляция медных жил и внешняя оболочка выполнены из негорючего ПВХ-пластиката с низким газо- и дымовыделением и с низкой токсичностью продуктов горения. Кабель ВВГнг-LSLTx 3*35 – трёхжильный, жилы одинакового диаметра сечением 35мм2. Кабель ВВГ-Пнг-LSLTx ВВГнг(А)-LSLTx ВВГ нг-LS-LTx 3х35 пожаробезопасен, долговечен (срок службы 30 лет) и универсален в использовании – его прокладывают на открытом воздухе, в сухих и влажных помещениях. Применяется в качестве стационарной электропроводки в частных домах, квартирах, коттеджах, больницах, торговых центрах, распределительных устройствах, в промышленных объектах, цехах. Подробное описание, структура обозначения, технические характеристики, вес, диаметр, мощность, нагрузка, маркировка и расшифровка обозначения указаны в разделе Характеристики. | 1000 | rur | https://eleyn.ru/catalog/Kabel/Kabel-VVG/kabel-vvgng-lsltx/kabel-vvgng-lsltx-3x35/
Кабель ВВГнг-LSLTx 3х4 | Силовой медный кабель ВВГнг- LSLTx 3х4 ГОСТ в плоском или круглом исполнении изготовлен по ГосСтандарту. Изоляция медных жил и внешняя оболочка выполнены из негорючего ПВХ-пластиката с низким газо- и дымовыделением и с низкой токсичностью продуктов горения. Кабель ВВГнг-LSLTx 3*4 – трёхжильный, жилы одинакового диаметра сечением 4мм2. Кабель ВВГ-Пнг-LSLTx ВВГнг(А)-LSLTx ВВГ нг-LS-LTx 3х4 пожаробезопасен, долговечен (срок службы 30 лет) и универсален в использовании – его прокладывают на открытом воздухе, в сухих и влажных помещениях. Применяется в качестве стационарной электропроводки в частных домах, квартирах, коттеджах, больницах, торговых центрах, распределительных устройствах, в промышленных объектах, цехах. Подробное описание, структура обозначения, технические характеристики, вес, диаметр, мощность, нагрузка, маркировка и расшифровка обозначения указаны в разделе Характеристики. | 128 | rur | https://eleyn.ru/catalog/Kabel/Kabel-VVG/kabel-vvgng-lsltx/kabel-vvgng-lsltx-3x4/
Кабель ВВГнг-LSLTx 3х50 | Силовой медный кабель ВВГнг- LSLTx 3х50 ГОСТ в плоском или круглом исполнении изготовлен по ГосСтандарту. Изоляция медных жил и внешняя оболочка выполнены из негорючего ПВХ-пластиката с низким газо- и дымовыделением и с низкой токсичностью продуктов горения. Кабель ВВГнг-LSLTx 3*50 – трёхжильный, жилы одинакового диаметра сечением 50мм2. Кабель ВВГ-Пнг-LSLTx ВВГнг(А)-LSLTx ВВГ нг-LS-LTx 3х50 пожаробезопасен, долговечен (срок службы 30 лет) и универсален в использовании – его прокладывают на открытом воздухе, в сухих и влажных помещениях. Применяется в качестве стационарной электропроводки в частных домах, квартирах, коттеджах, больницах, торговых центрах, распределительных устройствах, в промышленных объектах, цехах. Подробное описание, структура обозначения, технические характеристики, вес, диаметр, мощность, нагрузка, маркировка и расшифровка обозначения указаны в разделе Характеристики. | 1300 | rur | https://eleyn.ru/catalog/Kabel/Kabel-VVG/kabel-vvgng-lsltx/kabel-vvgng-lsltx-3x50/
Кабель ВВГнг-LSLTx 3х6 | Силовой медный кабель ВВГнг- LSLTx 3х6 ГОСТ в плоском или круглом исполнении изготовлен по ГосСтандарту. Изоляция медных жил и внешняя оболочка выполнены из негорючего ПВХ-пластиката с низким газо- и дымовыделением и с низкой токсичностью продуктов горения. Кабель ВВГнг-LSLTx 3*6 – трёхжильный, жилы одинакового диаметра сечением 6мм2. Кабель ВВГ-Пнг-LSLTx ВВГнг(А)-LSLTx ВВГ нг-LS-LTx 3х6 пожаробезопасен, долговечен (срок службы 30 лет) и универсален в использовании – его прокладывают на открытом воздухе, в сухих и влажных помещениях. Применяется в качестве стационарной электропроводки в частных домах, квартирах, коттеджах, больницах, торговых центрах, распределительных устройствах, в промышленных объектах, цехах. Подробное описание, структура обозначения, технические характеристики, вес, диаметр, мощность, нагрузка, маркировка и расшифровка обозначения указаны в разделе Характеристики. | 175 | rur | https://eleyn.ru/catalog/Kabel/Kabel-VVG/kabel-vvgng-lsltx/kabel-vvgng-lsltx-3x6/
Кабель ВВГнг-LSLTx 3х70 | Силовой медный кабель ВВГнг- LSLTx 3х70 ГОСТ в плоском или круглом исполнении изготовлен по ГосСтандарту. Изоляция медных жил и внешняя оболочка выполнены из негорючего ПВХ-пластиката с низким газо- и дымовыделением и с низкой токсичностью продуктов горения. Кабель ВВГнг-LSLTx 3*70 – трёхжильный, жилы одинакового диаметра сечением 70мм2. Кабель ВВГ-Пнг-LSLTx ВВГнг(А)-LSLTx ВВГ нг-LS-LTx 3х70 пожаробезопасен, долговечен (срок службы 30 лет) и универсален в использовании – его прокладывают на открытом воздухе, в сухих и влажных помещениях. Применяется в качестве стационарной электропроводки в частных домах, квартирах, коттеджах, больницах, торговых центрах, распределительных устройствах, в промышленных объектах, цехах. Подробное описание, структура обозначения, технические характеристики, вес, диаметр, мощность, нагрузка, маркировка и расшифровка обозначения указаны в разделе Характеристики. | 1900 | rur | https://eleyn.ru/catalog/Kabel/Kabel-VVG/kabel-vvgng-lsltx/kabel-vvgng-lsltx-3x70/
Кабель ВВГнг-LSLTx 3х95 | Силовой медный кабель ВВГнг- LSLTx 3х95 ГОСТ в плоском или круглом исполнении изготовлен по ГосСтандарту. Изоляция медных жил и внешняя оболочка выполнены из негорючего ПВХ-пластиката с низким газо- и дымовыделением и с низкой токсичностью продуктов горения. Кабель ВВГнг-LSLTx 3*95 – трёхжильный, жилы одинакового диаметра сечением 95мм2. Кабель ВВГ-Пнг-LSLTx ВВГнг(А)-LSLTx ВВГ нг-LS-LTx 3х95 пожаробезопасен, долговечен (срок службы 30 лет) и универсален в использовании – его прокладывают на открытом воздухе, в сухих и влажных помещениях. Применяется в качестве стационарной электропроводки в частных домах, квартирах, коттеджах, больницах, торговых центрах, распределительных устройствах, в промышленных объектах, цехах. Подробное описание, структура обозначения, технические характеристики, вес, диаметр, мощность, нагрузка, маркировка и расшифровка обозначения указаны в разделе Характеристики. | 2700 | rur | https://eleyn.ru/catalog/Kabel/Kabel-VVG/kabel-vvgng-lsltx/kabel-vvgng-lsltx-3x95/
Кабель ВВГнг-LSLTx 4х1. 5 | Силовой медный кабель ВВГнг-LSLTx 4х1,5 ГОСТ в круглом исполнении изготовлен по ГосСтандарту. Изоляция медных жил и внешняя оболочка выполнены из негорючего ПВХ-пластиката с низким газо- и дымовыделением и с низкой токсичностью продуктов горения. Кабель ВВГнг-LSLTx 4*1,5 – четырёхжильный, жилы одинакового диаметра сечением 1,5мм2. Кабель ВВГ-нг-LSLTx ВВГнг(А)-LSLTx ВВГ нг-LS-LTx 4х1.5 пожаробезопасен, долговечен (срок службы 30 лет) и универсален в использовании – его прокладывают на открытом воздухе, в сухих и влажных помещениях. Применяется в качестве стационарной электропроводки в частных домах, квартирах, коттеджах, больницах, торговых центрах, распределительных устройствах, в промышленных объектах, цехах. Подробное описание, структура обозначения, технические характеристики, вес, диаметр, мощность, нагрузка, маркировка и расшифровка обозначения указаны в разделе Характеристики. | 85 | rur | https://eleyn.ru/catalog/Kabel/Kabel-VVG/kabel-vvgng-lsltx/kabel-vvgng-lsltx-4x1.5/
Кабель ВВГнг-LSLTx 4х10 | Силовой медный кабель ВВГнг-LSLTx 4х10 ГОСТ в круглом исполнении изготовлен по ГосСтандарту. Изоляция медных жил и внешняя оболочка выполнены из негорючего ПВХ-пластиката с низким газо- и дымовыделением и с низкой токсичностью продуктов горения. Кабель ВВГнг-LSLTx 4*10 – четырёхжильный, жилы одинакового диаметра сечением 10мм2. Кабель ВВГнг(А)-LSLTx ВВГ-нг-LSLTx ВВГ нг-LS-LTx 4х10 пожаробезопасен, долговечен (срок службы 30 лет) и универсален в использовании – его прокладывают на открытом воздухе, в сухих и влажных помещениях. Применяется в качестве стационарной электропроводки в частных домах, квартирах, коттеджах, больницах, торговых центрах, распределительных устройствах, в промышленных объектах, цехах. Подробное описание, структура обозначения, технические характеристики, вес, диаметр, мощность, нагрузка, маркировка и расшифровка обозначения указаны в разделе Характеристики. | 490 | rur | https://eleyn.ru/catalog/Kabel/Kabel-VVG/kabel-vvgng-lsltx/kabel-vvgng-lsltx-4x10/
Кабель ВВГнг-LSLTx 4х120 | Силовой медный кабель ВВГнг-LSLTx 4х120 ГОСТ в круглом исполнении изготовлен по ГосСтандарту. Изоляция медных жил и внешняя оболочка выполнены из негорючего ПВХ-пластиката с низким газо- и дымовыделением и с низкой токсичностью продуктов горения. Кабель ВВГнг-LSLTx 4*120 – четырёхжильный, жилы одинакового диаметра сечением 120мм2. Кабель ВВГнг(А)-LSLTx ВВГ-нг-LSLTx ВВГ нг-LS-LTx 4х120 пожаробезопасен, долговечен (срок службы 30 лет) и универсален в использовании – его прокладывают на открытом воздухе, в сухих и влажных помещениях. Применяется в качестве стационарной электропроводки в частных домах, квартирах, коттеджах, больницах, торговых центрах, распределительных устройствах, в промышленных объектах, цехах. Подробное описание, структура обозначения, технические характеристики, вес, диаметр, мощность, нагрузка, маркировка и расшифровка обозначения указаны в разделе Характеристики. | 3700 | rur | https://eleyn.ru/catalog/Kabel/Kabel-VVG/kabel-vvgng-lsltx/kabel-vvgng-lsltx-4x120/
Кабель ВВГнг-LSLTx 4х150 | Силовой медный кабель ВВГнг-LSLTx 4х150 ГОСТ в круглом исполнении изготовлен по ГосСтандарту. Изоляция медных жил и внешняя оболочка выполнены из негорючего ПВХ-пластиката с низким газо- и дымовыделением и с низкой токсичностью продуктов горения. Кабель ВВГнг-LSLTx 4*150 – четырёхжильный, жилы одинакового диаметра сечением 150мм2. Кабель ВВГнг(А)-LSLTx ВВГ-нг-LSLTx ВВГ нг-LS-LTx 4х150 пожаробезопасен, долговечен (срок службы 30 лет) и универсален в использовании – его прокладывают на открытом воздухе, в сухих и влажных помещениях. Применяется в качестве стационарной электропроводки в частных домах, квартирах, коттеджах, больницах, торговых центрах, распределительных устройствах, в промышленных объектах, цехах. Подробное описание, структура обозначения, технические характеристики, вес, диаметр, мощность, нагрузка, маркировка и расшифровка обозначения указаны в разделе Характеристики. | 4800 | rur | https://eleyn.ru/catalog/Kabel/Kabel-VVG/kabel-vvgng-lsltx/kabel-vvgng-lsltx-4x150/
Кабель ВВГнг-LSLTx 4х16 | Силовой медный кабель ВВГнг-LSLTx 4х16 ГОСТ в круглом исполнении изготовлен по ГосСтандарту. Изоляция медных жил и внешняя оболочка выполнены из негорючего ПВХ-пластиката с низким газо- и дымовыделением и с низкой токсичностью продуктов горения. Кабель ВВГнг-LSLTx 4*16 – четырёхжильный, жилы одинакового диаметра сечением 10мм2. Кабель ВВГнг(А)-LSLTx ВВГ-нг-LSLTx ВВГ нг-LS-LTx 4х16 пожаробезопасен, долговечен (срок службы 30 лет) и универсален в использовании – его прокладывают на открытом воздухе, в сухих и влажных помещениях. Применяется в качестве стационарной электропроводки в частных домах, квартирах, коттеджах, больницах, торговых центрах, распределительных устройствах, в промышленных объектах, цехах. Подробное описание, структура обозначения, технические характеристики, вес, диаметр, мощность, нагрузка, маркировка и расшифровка обозначения указаны в разделе Характеристики. | 610 | rur | https://eleyn.ru/catalog/Kabel/Kabel-VVG/kabel-vvgng-lsltx/kabel-vvgng-lsltx-4x16/
Кабель ВВГнг-LSLTx 4х185 | Силовой медный кабель ВВГнг-LSLTx 4х185 ГОСТ в круглом исполнении изготовлен по ГосСтандарту. Изоляция медных жил и внешняя оболочка выполнены из негорючего ПВХ-пластиката с низким газо- и дымовыделением и с низкой токсичностью продуктов горения. Кабель ВВГнг-LSLTx 4*185 – четырёхжильный, жилы одинакового диаметра сечением 185мм2. Кабель ВВГнг(А)-LSLTx ВВГ-нг-LSLTx ВВГ нг-LS-LTx 4х185 пожаробезопасен, долговечен (срок службы 30 лет) и универсален в использовании – его прокладывают на открытом воздухе, в сухих и влажных помещениях. Применяется в качестве стационарной электропроводки в частных домах, квартирах, коттеджах, больницах, торговых центрах, распределительных устройствах, в промышленных объектах, цехах. Подробное описание, структура обозначения, технические характеристики, вес, диаметр, мощность, нагрузка, маркировка и расшифровка обозначения указаны в разделе Характеристики. | 5800 | rur | https://eleyn.ru/catalog/Kabel/Kabel-VVG/kabel-vvgng-lsltx/kabel-vvgng-lsltx-4x185/
Кабель ВВГнг-LSLTx 4х2. 5 | Силовой медный кабель ВВГнг-LSLTx 4х2,5 ГОСТ в круглом исполнении изготовлен по ГосСтандарту. Изоляция медных жил и внешняя оболочка выполнены из негорючего ПВХ-пластиката с низким газо- и дымовыделением и с низкой токсичностью продуктов горения. Кабель ВВГнг-LSLTx 4*2,5 – четырёхжильный, жилы одинакового диаметра сечением 2,5мм2. Кабель ВВГ-нг-LSLTx ВВГнг(А)-LSLTx ВВГ нг-LS-LTx 4х2.5 пожаробезопасен, долговечен (срок службы 30 лет) и универсален в использовании – его прокладывают на открытом воздухе, в сухих и влажных помещениях. Применяется в качестве стационарной электропроводки в частных домах, квартирах, коттеджах, больницах, торговых центрах, распределительных устройствах, в промышленных объектах, цехах. Подробное описание, структура обозначения, технические характеристики, вес, диаметр, мощность, нагрузка, маркировка и расшифровка обозначения указаны в разделе Характеристики. | 105 | rur | https://eleyn.ru/catalog/Kabel/Kabel-VVG/kabel-vvgng-lsltx/kabel-vvgng-lsltx-4x2.5/
Кабель ВВГнг-LSLTx 4х240 | Силовой медный кабель ВВГнг-LSLTx 4х240 ГОСТ в круглом исполнении изготовлен по ГосСтандарту. Изоляция медных жил и внешняя оболочка выполнены из негорючего ПВХ-пластиката с низким газо- и дымовыделением и с низкой токсичностью продуктов горения. Кабель ВВГнг-LSLTx 4*240 – четырёхжильный, жилы одинакового диаметра сечением 240мм2. Кабель ВВГнг(А)-LSLTx ВВГ-нг-LSLTx ВВГ нг-LS-LTx 4х240 пожаробезопасен, долговечен (срок службы 30 лет) и универсален в использовании – его прокладывают на открытом воздухе, в сухих и влажных помещениях. Применяется в качестве стационарной электропроводки в частных домах, квартирах, коттеджах, больницах, торговых центрах, распределительных устройствах, в промышленных объектах, цехах. Подробное описание, структура обозначения, технические характеристики, вес, диаметр, мощность, нагрузка, маркировка и расшифровка обозначения указаны в разделе Характеристики. | 6800 | rur | https://eleyn.ru/catalog/Kabel/Kabel-VVG/kabel-vvgng-lsltx/kabel-vvgng-lsltx-4x240/
Кабель ВВГнг-LSLTx 4х25 | Силовой медный кабель ВВГнг-LSLTx 4х25 ГОСТ в круглом исполнении изготовлен по ГосСтандарту. Изоляция медных жил и внешняя оболочка выполнены из негорючего ПВХ-пластиката с низким газо- и дымовыделением и с низкой токсичностью продуктов горения. Кабель ВВГнг-LSLTx 4*25 – четырёхжильный, жилы одинакового диаметра сечением 25мм2. Кабель ВВГнг(А)-LSLTx ВВГ-нг-LSLTx ВВГ нг-LS-LTx 4х25 пожаробезопасен, долговечен (срок службы 30 лет) и универсален в использовании – его прокладывают на открытом воздухе, в сухих и влажных помещениях. Применяется в качестве стационарной электропроводки в частных домах, квартирах, коттеджах, больницах, торговых центрах, распределительных устройствах, в промышленных объектах, цехах. Подробное описание, структура обозначения, технические характеристики, вес, диаметр, мощность, нагрузка, маркировка и расшифровка обозначения указаны в разделе Характеристики. | 950 | rur | https://eleyn.ru/catalog/Kabel/Kabel-VVG/kabel-vvgng-lsltx/kabel-vvgng-lsltx-4x25/
Кабель ВВГнг-LSLTx 4х35 | Силовой медный кабель ВВГнг-LSLTx 4х35 ГОСТ в круглом исполнении изготовлен по ГосСтандарту. Изоляция медных жил и внешняя оболочка выполнены из негорючего ПВХ-пластиката с низким газо- и дымовыделением и с низкой токсичностью продуктов горения. Кабель ВВГнг-LSLTx 4*35 – четырёхжильный, жилы одинакового диаметра сечением 35мм2. Кабель ВВГнг(А)-LSLTx ВВГ-нг-LSLTx ВВГ нг-LS-LTx 4х35 пожаробезопасен, долговечен (срок службы 30 лет) и универсален в использовании – его прокладывают на открытом воздухе, в сухих и влажных помещениях. Применяется в качестве стационарной электропроводки в частных домах, квартирах, коттеджах, больницах, торговых центрах, распределительных устройствах, в промышленных объектах, цехах. Подробное описание, структура обозначения, технические характеристики, вес, диаметр, мощность, нагрузка, маркировка и расшифровка обозначения указаны в разделе Характеристики. | 1250 | rur | https://eleyn.ru/catalog/Kabel/Kabel-VVG/kabel-vvgng-lsltx/kabel-vvgng-lsltx-4x35/
Кабель ВВГнг-LSLTx 4х4 | Силовой медный кабель ВВГнг-LSLTx 4х4 ГОСТ в круглом исполнении изготовлен по ГосСтандарту. Изоляция медных жил и внешняя оболочка выполнены из негорючего ПВХ-пластиката с низким газо- и дымовыделением и с низкой токсичностью продуктов горения. Кабель ВВГнг-LSLTx 4*4 – четырёхжильный, жилы одинакового диаметра сечением 4мм2. Кабель ВВГ-нг-LSLTx ВВГнг(А)-LSLTx ВВГ нг-LS-LTx 4х4 пожаробезопасен, долговечен (срок службы 30 лет) и универсален в использовании – его прокладывают на открытом воздухе, в сухих и влажных помещениях. Применяется в качестве стационарной электропроводки в частных домах, квартирах, коттеджах, больницах, торговых центрах, распределительных устройствах, в промышленных объектах, цехах. Подробное описание, структура обозначения, технические характеристики, вес, диаметр, мощность, нагрузка, маркировка и расшифровка обозначения указаны в разделе Характеристики. | 190 | rur | https://eleyn.ru/catalog/Kabel/Kabel-VVG/kabel-vvgng-lsltx/kabel-vvgng-lsltx-4x4/
Кабель ВВГнг-LSLTx 4х50 | Силовой медный кабель ВВГнг-LSLTx 4х50 ГОСТ в круглом исполнении изготовлен по ГосСтандарту. Изоляция медных жил и внешняя оболочка выполнены из негорючего ПВХ-пластиката с низким газо- и дымовыделением и с низкой токсичностью продуктов горения. Кабель ВВГнг-LSLTx 4*50 – четырёхжильный, жилы одинакового диаметра сечением 50мм2. Кабель ВВГнг(А)-LSLTx ВВГ-нг-LSLTx ВВГ нг-LS-LTx 4х50 пожаробезопасен, долговечен (срок службы 30 лет) и универсален в использовании – его прокладывают на открытом воздухе, в сухих и влажных помещениях. Применяется в качестве стационарной электропроводки в частных домах, квартирах, коттеджах, больницах, торговых центрах, распределительных устройствах, в промышленных объектах, цехах. Подробное описание, структура обозначения, технические характеристики, вес, диаметр, мощность, нагрузка, маркировка и расшифровка обозначения указаны в разделе Характеристики. | 1600 | rur | https://eleyn.ru/catalog/Kabel/Kabel-VVG/kabel-vvgng-lsltx/kabel-vvgng-lsltx-4x50/
Кабель ВВГнг-LSLTx 4х6 | Силовой медный кабель ВВГнг-LSLTx 4х6 ГОСТ в круглом исполнении изготовлен по ГосСтандарту. Изоляция медных жил и внешняя оболочка выполнены из негорючего ПВХ-пластиката с низким газо- и дымовыделением и с низкой токсичностью продуктов горения. Кабель ВВГнг-LSLTx 4*6 – четырёхжильный, жилы одинакового диаметра сечением 6мм2. Кабель ВВГнг(А)-LSLTx ВВГ-нг-LSLTx ВВГ нг-LS-LTx 4х6 пожаробезопасен, долговечен (срок службы 30 лет) и универсален в использовании – его прокладывают на открытом воздухе, в сухих и влажных помещениях. Применяется в качестве стационарной электропроводки в частных домах, квартирах, коттеджах, больницах, торговых центрах, распределительных устройствах, в промышленных объектах, цехах. Подробное описание, структура обозначения, технические характеристики, вес, диаметр, мощность, нагрузка, маркировка и расшифровка обозначения указаны в разделе Характеристики. | 250 | rur | https://eleyn.ru/catalog/Kabel/Kabel-VVG/kabel-vvgng-lsltx/kabel-vvgng-lsltx-4x6/
Кабель ВВГнг-LSLTx 4х70 | Силовой медный кабель ВВГнг-LSLTx 4х70 ГОСТ в круглом исполнении изготовлен по ГосСтандарту. Изоляция медных жил и внешняя оболочка выполнены из негорючего ПВХ-пластиката с низким газо- и дымовыделением и с низкой токсичностью продуктов горения. Кабель ВВГнг-LSLTx 4*70 – четырёхжильный, жилы одинакового диаметра сечением 70мм2. Кабель ВВГнг(А)-LSLTx ВВГ-нг-LSLTx ВВГ нг-LS-LTx 4х70 пожаробезопасен, долговечен (срок службы 30 лет) и универсален в использовании – его прокладывают на открытом воздухе, в сухих и влажных помещениях. Применяется в качестве стационарной электропроводки в частных домах, квартирах, коттеджах, больницах, торговых центрах, распределительных устройствах, в промышленных объектах, цехах. Подробное описание, структура обозначения, технические характеристики, вес, диаметр, мощность, нагрузка, маркировка и расшифровка обозначения указаны в разделе Характеристики. | 2200 | rur | https://eleyn.ru/catalog/Kabel/Kabel-VVG/kabel-vvgng-lsltx/kabel-vvgng-lsltx-4x70/
Кабель ВВГнг-LSLTx 4х95 | Силовой медный кабель ВВГнг-LSLTx 4х95 ГОСТ в круглом исполнении изготовлен по ГосСтандарту. Изоляция медных жил и внешняя оболочка выполнены из негорючего ПВХ-пластиката с низким газо- и дымовыделением и с низкой токсичностью продуктов горения. Кабель ВВГнг-LSLTx 4*95 – четырёхжильный, жилы одинакового диаметра сечением 95мм2. Кабель ВВГнг(А)-LSLTx ВВГ-нг-LSLTx ВВГ нг-LS-LTx 4х95 пожаробезопасен, долговечен (срок службы 30 лет) и универсален в использовании – его прокладывают на открытом воздухе, в сухих и влажных помещениях. Применяется в качестве стационарной электропроводки в частных домах, квартирах, коттеджах, больницах, торговых центрах, распределительных устройствах, в промышленных объектах, цехах. Подробное описание, структура обозначения, технические характеристики, вес, диаметр, мощность, нагрузка, маркировка и расшифровка обозначения указаны в разделе Характеристики. | 3300 | rur | https://eleyn.ru/catalog/Kabel/Kabel-VVG/kabel-vvgng-lsltx/kabel-vvgng-lsltx-4x95/
Кабель ВВГнг-LSLTx 5х1. 5 | Силовой медный кабель ВВГнг-LSLTx 5х1,5 ГОСТ в круглом исполнении изготовлен по ГосСтандарту. Изоляция медных жил и внешняя оболочка выполнены из негорючего ПВХ-пластиката с низким газо- и дымовыделением и с низкой токсичностью продуктов горения. Кабель ВВГнг-LSLTx 5*1,5 – пятижильный, жилы одинакового диаметра сечением 1,5мм2. Кабель ВВГ-нг-LSLTx ВВГнг(А)-LSLTx ВВГ нг-LS-LTx 5х1.5 пожаробезопасен, долговечен (срок службы 30 лет) и универсален в использовании – его прокладывают на открытом воздухе, в сухих и влажных помещениях. Применяется в качестве стационарной электропроводки в частных домах, квартирах, коттеджах, больницах, торговых центрах, распределительных устройствах, в промышленных объектах, цехах. Подробное описание, структура обозначения, технические характеристики, вес, диаметр, мощность, нагрузка, маркировка и расшифровка обозначения указаны в разделе Характеристики. | 900 | rur | https://eleyn.ru/catalog/Kabel/Kabel-VVG/kabel-vvgng-lsltx/kabel-vvgng-lsltx-5x1.5/
Кабель ВВГнг-LSLTx 5х10 | Силовой медный кабель ВВГнг-LSLTx 5х10 ГОСТ в круглом исполнении изготовлен по ГосСтандарту. Изоляция медных жил и внешняя оболочка выполнены из негорючего ПВХ-пластиката с низким газо- и дымовыделением и с низкой токсичностью продуктов горения. Кабель ВВГнг-LSLTx 5*10 – пятижильный, жилы одинакового диаметра сечением 10мм2. Кабель ВВГ-нг-LSLTx ВВГнг(А)-LSLTx ВВГ нг-LS-LTx 5х10 пожаробезопасен, долговечен (срок службы 30 лет) и универсален в использовании – его прокладывают на открытом воздухе, в сухих и влажных помещениях. Применяется в качестве стационарной электропроводки в частных домах, квартирах, коттеджах, больницах, торговых центрах, распределительных устройствах, в промышленных объектах, цехах. Подробное описание, структура обозначения, технические характеристики, вес, диаметр, мощность, нагрузка, маркировка и расшифровка обозначения указаны в разделе Характеристики. | 480 | rur | https://eleyn.ru/catalog/Kabel/Kabel-VVG/kabel-vvgng-lsltx/kabel-vvgng-lsltx-5x10/
Кабель ВВГнг-LSLTx 5х120 | Силовой медный кабель ВВГнг-LSLTx 5х120 ГОСТ в круглом исполнении изготовлен по ГосСтандарту. Изоляция медных жил и внешняя оболочка выполнены из негорючего ПВХ-пластиката с низким газо- и дымовыделением и с низкой токсичностью продуктов горения. Кабель ВВГнг(А)-LSLTx 5*120 – пятижильный, жилы одинакового диаметра сечением 120мм2. Кабель ВВГ-нг-LSLTx ВВГнг(А)-LSLTx ВВГ нг-LS-LTx 5х120 пожаробезопасен, долговечен (срок службы 30 лет) и универсален в использовании – его прокладывают на открытом воздухе, в сухих и влажных помещениях. Применяется в качестве стационарной электропроводки в частных домах, квартирах, коттеджах, больницах, торговых центрах, распределительных устройствах, в промышленных объектах, цехах. Подробное описание, структура обозначения, технические характеристики, вес, диаметр, мощность, нагрузка, маркировка и расшифровка обозначения указаны в разделе Характеристики. | 4700 | rur | https://eleyn.ru/catalog/Kabel/Kabel-VVG/kabel-vvgng-lsltx/kabel-vvgng-lsltx-5x120/
Кабель ВВГнг-LSLTx 5х150 | Силовой медный кабель ВВГнг-LSLTx 5х150 ГОСТ в круглом исполнении изготовлен по ГосСтандарту. Изоляция медных жил и внешняя оболочка выполнены из негорючего ПВХ-пластиката с низким газо- и дымовыделением и с низкой токсичностью продуктов горения. Кабель ВВГнг(А)-LSLTx 5*150 – пятижильный, жилы одинакового диаметра сечением 120мм2. Кабель ВВГ-нг-LSLTx ВВГнг(А)-LSLTx ВВГ нг-LS-LTx 5х150 пожаробезопасен, долговечен (срок службы 30 лет) и универсален в использовании – его прокладывают на открытом воздухе, в сухих и влажных помещениях. Применяется в качестве стационарной электропроводки в частных домах, квартирах, коттеджах, больницах, торговых центрах, распределительных устройствах, в промышленных объектах, цехах. Подробное описание, структура обозначения, технические характеристики, вес, диаметр, мощность, нагрузка, маркировка и расшифровка обозначения указаны в разделе Характеристики. | 6000 | rur | https://eleyn.ru/catalog/Kabel/Kabel-VVG/kabel-vvgng-lsltx/kabel-vvgng-lsltx-5x150/
Кабель ВВГнг-LSLTx 5х16 | Силовой медный кабель ВВГнг-LSLTx 5х16 ГОСТ в круглом исполнении изготовлен по ГосСтандарту. Изоляция медных жил и внешняя оболочка выполнены из негорючего ПВХ-пластиката с низким газо- и дымовыделением и с низкой токсичностью продуктов горения. Кабель ВВГнг-LSLTx 5*16 – пятижильный, жилы одинакового диаметра сечением 16мм2. Кабель ВВГ-нг-LSLTx ВВГнг(А)-LSLTx ВВГ нг-LS-LTx 5х16 пожаробезопасен, долговечен (срок службы 30 лет) и универсален в использовании – его прокладывают на открытом воздухе, в сухих и влажных помещениях. Применяется в качестве стационарной электропроводки в частных домах, квартирах, коттеджах, больницах, торговых центрах, распределительных устройствах, в промышленных объектах, цехах. Подробное описание, структура обозначения, технические характеристики, вес, диаметр, мощность, нагрузка, маркировка и расшифровка обозначения указаны в разделе Характеристики. | 700 | rur | https://eleyn.ru/catalog/Kabel/Kabel-VVG/kabel-vvgng-lsltx/kabel-vvgng-lsltx-5x16/
Кабель ВВГнг-LSLTx 5х185 | Силовой медный кабель ВВГнг-LSLTx 5х185 ГОСТ в круглом исполнении изготовлен по ГосСтандарту. Изоляция медных жил и внешняя оболочка выполнены из негорючего ПВХ-пластиката с низким газо- и дымовыделением и с низкой токсичностью продуктов горения. Кабель ВВГнг(А)-LSLTx 5*185 – пятижильный, жилы одинакового диаметра сечением 185мм2. Кабель ВВГ-нг-LSLTx ВВГнг(А)-LSLTx ВВГ нг-LS-LTx 5х185 пожаробезопасен, долговечен (срок службы 30 лет) и универсален в использовании – его прокладывают на открытом воздухе, в сухих и влажных помещениях. Применяется в качестве стационарной электропроводки в частных домах, квартирах, коттеджах, больницах, торговых центрах, распределительных устройствах, в промышленных объектах, цехах. Подробное описание, структура обозначения, технические характеристики, вес, диаметр, мощность, нагрузка, маркировка и расшифровка обозначения указаны в разделе Характеристики. | 7000 | rur | https://eleyn.ru/catalog/Kabel/Kabel-VVG/kabel-vvgng-lsltx/kabel-vvgng-lsltx-5x185/
Кабель ВВГнг-LSLTx 5х2. 5 | Силовой медный кабель ВВГнг-LSLTx 5х2,5 ГОСТ в круглом исполнении изготовлен по ГосСтандарту. Изоляция медных жил и внешняя оболочка выполнены из негорючего ПВХ-пластиката с низким газо- и дымовыделением и с низкой токсичностью продуктов горения. Кабель ВВГнг-LSLTx 5*2,5 – пятижильный, жилы одинакового диаметра сечением 2,5мм2. Кабель ВВГ-нг-LSLTx ВВГнг(А)-LSLTx ВВГ нг-LS-LTx 5х2.5 пожаробезопасен, долговечен (срок службы 30 лет) и универсален в использовании – его прокладывают на открытом воздухе, в сухих и влажных помещениях. Применяется в качестве стационарной электропроводки в частных домах, квартирах, коттеджах, больницах, торговых центрах, распределительных устройствах, в промышленных объектах, цехах. Подробное описание, структура обозначения, технические характеристики, вес, диаметр, мощность, нагрузка, маркировка и расшифровка обозначения указаны в разделе Характеристики. | 130 | rur | https://eleyn.ru/catalog/Kabel/Kabel-VVG/kabel-vvgng-lsltx/kabel-vvgng-lsltx-5x2.5/
Кабель ВВГнг-LSLTx 5х240 | Силовой медный кабель ВВГнг-LSLTx 5х240 ГОСТ в круглом исполнении изготовлен по ГосСтандарту. Изоляция медных жил и внешняя оболочка выполнены из негорючего ПВХ-пластиката с низким газо- и дымовыделением и с низкой токсичностью продуктов горения. Кабель ВВГнг(А)-LSLTx 5*240 – пятижильный, жилы одинакового диаметра сечением 240мм2. Кабель ВВГ-нг-LSLTx ВВГнг(А)-LSLTx ВВГ нг-LS-LTx 5х240 пожаробезопасен, долговечен (срок службы 30 лет) и универсален в использовании – его прокладывают на открытом воздухе, в сухих и влажных помещениях. Применяется в качестве стационарной электропроводки в частных домах, квартирах, коттеджах, больницах, торговых центрах, распределительных устройствах, в промышленных объектах, цехах. Подробное описание, структура обозначения, технические характеристики, вес, диаметр, мощность, нагрузка, маркировка и расшифровка обозначения указаны в разделе Характеристики. | 9200 | rur | https://eleyn.ru/catalog/Kabel/Kabel-VVG/kabel-vvgng-lsltx/kabel-vvgng-lsltx-5x240/
Кабель ВВГнг-LSLTx 5х25 | Силовой медный кабель ВВГнг-LSLTx 5х25 ГОСТ в круглом исполнении изготовлен по ГосСтандарту. Изоляция медных жил и внешняя оболочка выполнены из негорючего ПВХ-пластиката с низким газо- и дымовыделением и с низкой токсичностью продуктов горения. Кабель ВВГнг(А)-LSLTx 5*25 – пятижильный, жилы одинакового диаметра сечением 25мм2. Кабель ВВГ-нг-LSLTx ВВГнг(А)-LSLTx ВВГ нг-LS-LTx 5х25 пожаробезопасен, долговечен (срок службы 30 лет) и универсален в использовании – его прокладывают на открытом воздухе, в сухих и влажных помещениях. Применяется в качестве стационарной электропроводки в частных домах, квартирах, коттеджах, больницах, торговых центрах, распределительных устройствах, в промышленных объектах, цехах. Подробное описание, структура обозначения, технические характеристики, вес, диаметр, мощность, нагрузка, маркировка и расшифровка обозначения указаны в разделе Характеристики. | 1100 | rur | https://eleyn.ru/catalog/Kabel/Kabel-VVG/kabel-vvgng-lsltx/kabel-vvgng-lsltx-5x25/
Кабель ВВГнг-LSLTx 5х35 | Силовой медный кабель ВВГнг-LSLTx 5х35 ГОСТ в круглом исполнении изготовлен по ГосСтандарту. Изоляция медных жил и внешняя оболочка выполнены из негорючего ПВХ-пластиката с низким газо- и дымовыделением и с низкой токсичностью продуктов горения. Кабель ВВГнг(А)-LSLTx 5*35 – пятижильный, жилы одинакового диаметра сечением 35мм2. Кабель ВВГ-нг-LSLTx ВВГнг(А)-LSLTx ВВГ нг-LS-LTx 5х35 пожаробезопасен, долговечен (срок службы 30 лет) и универсален в использовании – его прокладывают на открытом воздухе, в сухих и влажных помещениях. Применяется в качестве стационарной электропроводки в частных домах, квартирах, коттеджах, больницах, торговых центрах, распределительных устройствах, в промышленных объектах, цехах. Подробное описание, структура обозначения, технические характеристики, вес, диаметр, мощность, нагрузка, маркировка и расшифровка обозначения указаны в разделе Характеристики. | 1380 | rur | https://eleyn.ru/catalog/Kabel/Kabel-VVG/kabel-vvgng-lsltx/kabel-vvgng-lsltx-5x35/
Кабель ВВГнг-LSLTx 5х4 | Силовой медный кабель ВВГнг-LSLTx 5х4 ГОСТ в круглом исполнении изготовлен по ГосСтандарту. Изоляция медных жил и внешняя оболочка выполнены из негорючего ПВХ-пластиката с низким газо- и дымовыделением и с низкой токсичностью продуктов горения. Кабель ВВГнг-LSLTx 5*4 – пятижильный, жилы одинакового диаметра сечением 4мм2. Кабель ВВГ-нг-LSLTx ВВГнг(А)-LSLTx ВВГ нг-LS-LTx 5х4 пожаробезопасен, долговечен (срок службы 30 лет) и универсален в использовании – его прокладывают на открытом воздухе, в сухих и влажных помещениях. Применяется в качестве стационарной электропроводки в частных домах, квартирах, коттеджах, больницах, торговых центрах, распределительных устройствах, в промышленных объектах, цехах. Подробное описание, структура обозначения, технические характеристики, вес, диаметр, мощность, нагрузка, маркировка и расшифровка обозначения указаны в разделе Характеристики. | 210 | rur | https://eleyn.ru/catalog/Kabel/Kabel-VVG/kabel-vvgng-lsltx/kabel-vvgng-lsltx-5x4/
Кабель ВВГнг-LSLTx 5х50 | Силовой медный кабель ВВГнг-LSLTx 5х50 ГОСТ в круглом исполнении изготовлен по ГосСтандарту. Изоляция медных жил и внешняя оболочка выполнены из негорючего ПВХ-пластиката с низким газо- и дымовыделением и с низкой токсичностью продуктов горения. Кабель ВВГнг(А)-LSLTx 5*50 – пятижильный, жилы одинакового диаметра сечением 50мм2. Кабель ВВГ-нг-LSLTx ВВГнг(А)-LSLTx ВВГ нг-LS-LTx 5х50 пожаробезопасен, долговечен (срок службы 30 лет) и универсален в использовании – его прокладывают на открытом воздухе, в сухих и влажных помещениях. Применяется в качестве стационарной электропроводки в частных домах, квартирах, коттеджах, больницах, торговых центрах, распределительных устройствах, в промышленных объектах, цехах. Подробное описание, структура обозначения, технические характеристики, вес, диаметр, мощность, нагрузка, маркировка и расшифровка обозначения указаны в разделе Характеристики. | 1900 | rur | https://eleyn.ru/catalog/Kabel/Kabel-VVG/kabel-vvgng-lsltx/kabel-vvgng-lsltx-5x50/
Кабель ВВГнг-LSLTx 5х6 | Силовой медный кабель ВВГнг- LSLTx 5х6 ГОСТ в круглом исполнении изготовлен по ГосСтандарту. Изоляция медных жил и внешняя оболочка выполнены из негорючего ПВХ-пластиката с низким газо- и дымовыделением и с низкой токсичностью продуктов горения. Кабель ВВГнг-LSLTx 5*6 – трёхжильный, жилы одинакового диаметра сечением 6мм2. Кабель ВВГ-Пнг-LSLTx ВВГнг(А)-LSLTx ВВГ нг-LS-LTx 5х6 пожаробезопасен, долговечен (срок службы 30 лет) и универсален в использовании – его прокладывают на открытом воздухе, в сухих и влажных помещениях. Применяется в качестве стационарной электропроводки в частных домах, квартирах, коттеджах, больницах, торговых центрах, распределительных устройствах, в промышленных объектах, цехах. Подробное описание, структура обозначения, технические характеристики, вес, диаметр, мощность, нагрузка, маркировка и расшифровка обозначения указаны в разделе Характеристики. | 300 | rur | https://eleyn.ru/catalog/Kabel/Kabel-VVG/kabel-vvgng-lsltx/kabel-vvgng-lsltx-5x6/
Кабель ВВГнг-LSLTx 5х70 | Силовой медный кабель ВВГнг-LSLTx 5х70 ГОСТ в круглом исполнении изготовлен по ГосСтандарту. Изоляция медных жил и внешняя оболочка выполнены из негорючего ПВХ-пластиката с низким газо- и дымовыделением и с низкой токсичностью продуктов горения. Кабель ВВГнг(А)-LSLTx 5*70 – пятижильный, жилы одинакового диаметра сечением 70мм2. Кабель ВВГ-нг-LSLTx ВВГнг(А)-LSLTx ВВГ нг-LS-LTx 5х70 пожаробезопасен, долговечен (срок службы 30 лет) и универсален в использовании – его прокладывают на открытом воздухе, в сухих и влажных помещениях. Применяется в качестве стационарной электропроводки в частных домах, квартирах, коттеджах, больницах, торговых центрах, распределительных устройствах, в промышленных объектах, цехах. Подробное описание, структура обозначения, технические характеристики, вес, диаметр, мощность, нагрузка, маркировка и расшифровка обозначения указаны в разделе Характеристики. | 2800 | rur | https://eleyn.ru/catalog/Kabel/Kabel-VVG/kabel-vvgng-lsltx/kabel-vvgng-lsltx-5x70/
Кабель ВВГнг-LSLTx 5х95 | Силовой медный кабель ВВГнг-LSLTx 5х95 ГОСТ в круглом исполнении изготовлен по ГосСтандарту. Изоляция медных жил и внешняя оболочка выполнены из негорючего ПВХ-пластиката с низким газо- и дымовыделением и с низкой токсичностью продуктов горения. Кабель ВВГнг(А)-LSLTx 5*95 – пятижильный, жилы одинакового диаметра сечением 95мм2. Кабель ВВГ-нг-LSLTx ВВГнг(А)-LSLTx ВВГ нг-LS-LTx 5х95 пожаробезопасен, долговечен (срок службы 30 лет) и универсален в использовании – его прокладывают на открытом воздухе, в сухих и влажных помещениях. Применяется в качестве стационарной электропроводки в частных домах, квартирах, коттеджах, больницах, торговых центрах, распределительных устройствах, в промышленных объектах, цехах. Подробное описание, структура обозначения, технические характеристики, вес, диаметр, мощность, нагрузка, маркировка и расшифровка обозначения указаны в разделе Характеристики. | 4250 | rur | https://eleyn.ru/catalog/Kabel/Kabel-VVG/kabel-vvgng-lsltx/kabel-vvgng-lsltx-5x95/
Кабель ВВГнг-LSLTx круглый | Силовой медный кабель ВВГнг(А)-LSLTx круглый ГОСТ изготовлен по ГосСтандарту. Изоляция медных жил и внешняя оболочка выполнены из малогорючего ПВХ-пластиката с низким газо- и дымовыделением и с низкой токсичностью продуктов горения. Кабель ВВГ-нг(А)-LSLTx ВВГнг(А)-LS-LTx ВВГ нг А-LS-LTx имеет круглую форму, пожаробезопасен, долговечен (срок службы 30 лет) и универсален в использовании – его прокладывают на открытом воздухе, в сухих и влажных помещениях. Применяется в качестве стационарной электропроводки в частных домах, квартирах, коттеджах, больницах, торговых центрах, распределительных устройствах, в промышленных объектах, цехах. Подробное описание, структура обозначения, технические характеристики, вес, диаметр, мощность, нагрузка, маркировка и расшифровка обозначения указаны в разделе Характеристики на нашем официальном сайте eleyn. | 50 | rur | https://eleyn.ru/catalog/Kabel/Kabel-VVG/kabel-vvgng-lsltx/kabel-vvgng-a-lsltx-kruglyy/
Кабель ВВГнг-LSLTx плоский | Силовой медный кабель ВВГнг(А)-LSLTx плоский ГОСТ изготовлен по ГосСтандарту. Изоляция медных жил и внешняя оболочка выполнены из малогорючего ПВХ-пластиката с низким газо- и дымовыделением и с низкой токсичностью продуктов горения. Кабель ВВГ-Пнг(А)-LSLTx ВВГнгП(А)-LS-LTx ВВГП нг А-LS-LTx имеет плоскую форму, пожаробезопасен, долговечен (срок службы 30 лет) и универсален в использовании – его прокладывают на открытом воздухе, в сухих и влажных помещениях. Применяется в качестве стационарной электропроводки в частных домах, квартирах, коттеджах, больницах, торговых центрах, распределительных устройствах, в промышленных объектах, цехах. Подробное описание, структура обозначения, технические характеристики, вес, диаметр, мощность, нагрузка, маркировка и расшифровка обозначения указаны в разделе Характеристики на нашем официальном сайте eleyn. | 50 | rur | https://eleyn.ru/catalog/Kabel/Kabel-VVG/kabel-vvgng-lsltx/kabel-vvgng-a-lsltx-ploskiy/
Кабель ВВГ-Пнг-LS | Силовой медный кабель ВВГ-Пнг(А)-LS ГОСТ изготовлен по ГосСтандарту. Изоляция медных жил и внешняя оболочка выполнены из негорючего ПВХ-пластиката с низким газо- и дымовыделением. Буква П означает плоский (в плоском исполнении). Кабель ВВГ-Пнг-LS пожаробезопасен, долговечен (срок службы 30 лет) и универсален в использовании – его прокладывают на открытом воздухе, в сухих и влажных помещениях. Применяется в качестве стационарной электропроводки в частных домах, квартирах, коттеджах, больницах, торговых центрах, распределительных устройствах, в промышленных объектах, цехах. Подробное описание, структура обозначения, технические характеристики, вес, диаметр, мощность, нагрузка, маркировка и расшифровка обозначения указаны в описании каждого товара в разделе Характеристики. | 40 | rur | https://eleyn.ru/catalog/Kabel/Kabel-VVG/kabel-vvgng-ls/kabel-vvg-png-ls/
Кабель КВБШв | Кабель КВБШВ ГОСТ медный контрольный бронированный, различное сечение и количество жил. Описание: контрольный бронированный кабель КВБШВнг-LS конструктивно состоит из медных жил в ПВХ-изоляции, покрытых ПВХ-пластикатом. Жилы первого или второго класса гибкости защищены от механических воздействий бронёй – двумя стальными оцинкованными лентами. Технические характеристики кабеля КВБШВ КВБШВнг КВБШВнг(А)-LS, подробное описание, структура обозначения, условия эксплуатации, срок службы, вес, диаметр, мощность, нагрузка, маркировка и расшифровка обозначения указаны на нашем официальном сайте eleyn. Применение: кабель контрольный броинрованный КВБШВ прокладывают в помещениях, на открытом воздухе, в туннелях, а также он разрешен к эксплуатации при наличии опасности механических повреждений (например, защищает от грызунов и ударов лопатой). Наиболее часто применяют кабель бронированный для прокладки в земле (в грунте). Вся продукция сопровождается сертификатами соответствия. | 50 | rur | https://eleyn.ru/catalog/Kabel/kabeli/kabel-kvbshv/
Кабель КВБШвнг(А)-LS | Кабель КВБШВнг(А)-LS ГОСТ медный контрольный бронированный, различное сечение и количество жил. Описание: контрольный бронированный кабель КВБШВнг-LS конструктивно состоит из медных жил в ПВХ-изоляции, покрытых малогорючим ПВХ-пластикатом с низким газо- и дымовыделением. Жилы первого или второго класса гибкости защищены от механических воздействий бронёй – двумя стальными оцинкованными лентами. Технические характеристики кабеля КВБШВ КВБШВнг КВБШВнг(А)-LS, подробное описание, структура обозначения, условия эксплуатации, срок службы, вес, диаметр, мощность, нагрузка, маркировка и расшифровка обозначения указаны на нашем официальном сайте eleyn. Применение: кабель контрольный КВБШВнг(А)-LS прокладывают в помещениях, на открытом воздухе, в туннелях, а также КВБШв разрешен к эксплуатации при наличии опасности механических повреждений (например, защищает от грызунов и ударов лопатой). Наиболее часто применяют кабель бронированный для прокладки в земле (в грунте). Вся продукция сопровождается сертификатами соответствия. | 50 | rur | https://eleyn.ru/catalog/Kabel/kabeli/kabel-kvbshvng-a-ls/
Кабель КГ | Кабель КГ - силовой медный гибкий в резиновой или ТЭП (термоэластопласт) изоляции. Токопроводящая жила состоит из тонких медных проволок пятого класса гибкости. Кабель КГ применяется для нестационарного соединения там, где требуется высокая гибкость при пониженных температурах окружающей среды, частые сгибания и разгибания – подъёмно-транспортное, передвижное оборудование. Кабель КГ КГхл КГтп-хл, КГ-ХЛ производится многожильным. Рабочая температура от -60°С до +50°С. Подробное описание, структура обозначения, технические характеристики, вес, диаметр, мощность, нагрузка, маркировка и расшифровка обозначения указаны в разделе Характеристики на нашем официальном сайте eleyn. | 35 | rur | https://eleyn.ru/catalog/Kabel/kabel-gibkiy-kg/kabel-kg-/
Кабель КГ 1х10 | Силовой медный гибкий кабель КГ 1х10 в резиновой или ТЭП (термоэластопласт) изоляции. Токопроводящая жила состоит из тонких медных проволок пятого класса гибкости. Кабель КГ 1*10 применяется для нестационарного соединения там, где требуется высокая гибкость, частые сгибания и разгибания – подъёмно-транспортное, передвижное оборудование, используется в сварочных работах, поэтому его часто называют сварочный кабель. Кабель КГ КГтп КГхл 1х10 одножильный сечением 10мм2. Рабочая температура от -40°С (-60°С для КГхл) до +50°С. Подробное описание, структура обозначения, технические характеристики, вес, диаметр, мощность, нагрузка, маркировка и расшифровка обозначения указаны в разделе Характеристики на нашем официальном сайте eleyn. | 110 | rur | https://eleyn.ru/catalog/Kabel/kabel-gibkiy-kg/kabel-kg-1x10/
Кабель КГ 1х120 | Силовой медный гибкий кабель КГ 1х120 в резиновой или ТЭП (термоэластопласт) изоляции. Токопроводящая жила состоит из тонких медных проволок пятого класса гибкости. Кабель КГ 1*120 применяется для нестационарного соединения там, где требуется высокая гибкость, частые сгибания и разгибания – подъёмно-транспортное, передвижное оборудование, используется в сварочных работах, поэтому его часто называют сварочный кабель. Кабель КГ КГтп КГхл 1х120 одножильный сечением 120мм2. Рабочая температура от -40°С (-60°С для КГхл) до +50°С. Подробное описание, структура обозначения, технические характеристики, вес, диаметр, мощность, нагрузка, маркировка и расшифровка обозначения указаны в разделе Характеристики. | 1200 | rur | https://eleyn.ru/catalog/Kabel/kabel-gibkiy-kg/kabel-kg-1x120/
Кабель КГ 1х150 | Силовой медный гибкий кабель КГ 1х150 в резиновой или ТЭП (термоэластопласт) изоляции. Токопроводящая жила состоит из тонких медных проволок пятого класса гибкости. Кабель КГ 1*150 применяется для нестационарного соединения там, где требуется высокая гибкость, частые сгибания и разгибания – подъёмно-транспортное, передвижное оборудование, используется в сварочных работах, поэтому его часто называют сварочный кабель. Кабель КГ КГтп КГхл 1х150 одножильный сечением 150мм2. Рабочая температура от -40°С (-60°С для КГхл) до +50°С. Подробное описание, структура обозначения, технические характеристики, вес, диаметр, мощность, нагрузка, маркировка и расшифровка обозначения указаны в разделе Характеристики на нашем сайте eleyn. | 1400 | rur | https://eleyn.ru/catalog/Kabel/kabel-gibkiy-kg/kabel-kg-1x150/
Кабель КГ 1х16 | Силовой медный гибкий кабель КГ 1х16 в резиновой или ТЭП (термоэластопласт) изоляции. Токопроводящая жила состоит из тонких медных проволок пятого класса гибкости. Кабель КГ 1*16 применяется для нестационарного соединения там, где требуется высокая гибкость, частые сгибания и разгибания – подъёмно-транспортное, передвижное оборудование, используется в сварочных работах, поэтому его часто называют сварочный кабель. Кабель КГ КГтп КГхл 1х16 одножильный сечением 16мм2. Рабочая температура от -40°С (-60°С для КГхл) до +50°С. Подробное описание, структура обозначения, технические характеристики, вес, диаметр, мощность, нагрузка, маркировка и расшифровка обозначения указаны в разделе Характеристики на нашем официальном сайте eleyn. | 160 | rur | https://eleyn.ru/catalog/Kabel/kabel-gibkiy-kg/kabel-kg-1x16/
Кабель КГ 1х185 | Силовой медный гибкий кабель КГ 1х185 в резиновой или ТЭП (термоэластопласт) изоляции. Токопроводящая жила состоит из тонких медных проволок пятого класса гибкости. Кабель КГ 1*185 применяется для нестационарного соединения там, где требуется высокая гибкость, частые сгибания и разгибания – подъёмно-транспортное, передвижное оборудование, используется в сварочных работах, поэтому его часто называют сварочный кабель. Кабель КГ КГтп КГхл 1х185 одножильный сечением 185мм2. Рабочая температура от -40°С (-60°С для КГхл 1х185) до +50°С. Подробное описание, структура обозначения, технические характеристики, вес, диаметр, мощность, нагрузка, маркировка и расшифровка обозначения указаны в разделе Характеристики на нашем сайте eleyn. | 1700 | rur | https://eleyn.ru/catalog/Kabel/kabel-gibkiy-kg/kabel-kg-1x185/
Кабель КГ 1х240 | Силовой медный гибкий кабель КГ 1х240 в резиновой или ТЭП (термоэластопласт) изоляции. Токопроводящая жила состоит из тонких медных проволок пятого класса гибкости. Кабель КГ 1*240 применяется для нестационарного соединения там, где требуется высокая гибкость, частые сгибания и разгибания – подъёмно-транспортное, передвижное оборудование, используется в сварочных работах, поэтому его часто называют сварочный кабель. Кабель КГ КГтп КГхл 1х240 одножильный сечением 240мм2. Рабочая температура от -40°С (-60°С для КГхл 1х240) до +50°С. Подробное описание, структура обозначения, технические характеристики, вес, диаметр, мощность, нагрузка, маркировка и расшифровка обозначения указаны в разделе Характеристики на нашем сайте eleyn. | 2150 | rur | https://eleyn.ru/catalog/Kabel/kabel-gibkiy-kg/kabel-kg-1x240/
Кабель КГ 1х25 | Силовой медный гибкий кабель КГ 1х25 в резиновой или ТЭП (термоэластопласт) изоляции. Токопроводящая жила состоит из тонких медных проволок пятого класса гибкости. Кабель КГ 1*25 применяется для нестационарного соединения там, где требуется высокая гибкость, частые сгибания и разгибания – подъёмно-транспортное, передвижное оборудование, используется в сварочных работах, поэтому его часто называют сварочный кабель. Кабель КГ КГтп КГхл 1х25 одножильный сечением 25мм2. Рабочая температура от -40°С (-60°С для КГхл) до +50°С. Подробное описание, структура обозначения, технические характеристики, вес, диаметр, мощность, нагрузка, маркировка и расшифровка обозначения указаны в разделе Характеристики на нашем официальном сайте eleyn. | 240 | rur | https://eleyn.ru/catalog/Kabel/kabel-gibkiy-kg/kabel-kg-1x25/
Кабель КГ 1х35 | Силовой медный гибкий кабель КГ 1х35 в резиновой или ТЭП (термоэластопласт) изоляции. Токопроводящая жила состоит из тонких медных проволок пятого класса гибкости. Кабель КГ 1*35 применяется для нестационарного соединения там, где требуется высокая гибкость, частые сгибания и разгибания – подъёмно-транспортное, передвижное оборудование, используется в сварочных работах, поэтому его часто называют сварочный кабель. Кабель КГ КГтп КГхл 1х35 одножильный сечением 35мм2. Рабочая температура от -40°С (-60°С для КГхл) до +50°С. Подробное описание, структура обозначения, технические характеристики, вес, диаметр, мощность, нагрузка, маркировка и расшифровка обозначения указаны в разделе Характеристики на нашем официальном сайте eleyn. | 330 | rur | https://eleyn.ru/catalog/Kabel/kabel-gibkiy-kg/kabel-kg-1x35/
Кабель КГ 1х50 | Силовой медный гибкий кабель КГ 1х50 в резиновой или ТЭП (термоэластопласт) изоляции. Токопроводящая жила состоит из тонких медных проволок пятого класса гибкости. Кабель КГ 1*50 применяется для нестационарного соединения там, где требуется высокая гибкость, частые сгибания и разгибания – подъёмно-транспортное, передвижное оборудование, используется в сварочных работах, поэтому его часто называют сварочный кабель. Кабель КГ КГтп КГхл 1х50 одножильный сечением 50мм2. Рабочая температура от -40°С (-60°С для КГхл) до +50°С. Подробное описание, структура обозначения, технические характеристики, вес, диаметр, мощность, нагрузка, маркировка и расшифровка обозначения указаны в разделе Характеристики на нашем официальном сайте eleyn. | 470 | rur | https://eleyn.ru/catalog/Kabel/kabel-gibkiy-kg/kabel-kg-1x50/
Кабель КГ 1х70 | Силовой медный гибкий кабель КГ 1х70 в резиновой или ТЭП (термоэластопласт) изоляции. Токопроводящая жила состоит из тонких медных проволок пятого класса гибкости. Кабель КГ 1*70 применяется для нестационарного соединения там, где требуется высокая гибкость, частые сгибания и разгибания – подъёмно-транспортное, передвижное оборудование, используется в сварочных работах, поэтому его часто называют сварочный кабель. Кабель КГ КГтп КГхл 1х70 одножильный сечением 70мм2. Рабочая температура от -40°С (-60°С для КГхл) до +50°С. Подробное описание, структура обозначения, технические характеристики, вес, диаметр, мощность, нагрузка, маркировка и расшифровка обозначения указаны в разделе Характеристики. | 650 | rur | https://eleyn.ru/catalog/Kabel/kabel-gibkiy-kg/kabel-kg-1x70/
Кабель КГ 1х95 | Силовой медный гибкий кабель КГ 1х95 в резиновой или ТЭП (термоэластопласт) изоляции. Токопроводящая жила состоит из тонких медных проволок пятого класса гибкости. Кабель КГ 1*95 применяется для нестационарного соединения там, где требуется высокая гибкость, частые сгибания и разгибания – подъёмно-транспортное, передвижное оборудование, используется в сварочных работах, поэтому его часто называют сварочный кабель. Кабель КГ КГтп КГхл 1х95 одножильный сечением 95мм2. Рабочая температура от -40°С (-60°С для КГхл) до +50°С. Подробное описание, структура обозначения, технические характеристики, вес, диаметр, мощность, нагрузка, маркировка и расшифровка обозначения указаны в разделе Характеристики. | 870 | rur | https://eleyn.ru/catalog/Kabel/kabel-gibkiy-kg/kabel-kg-1x95/
Кабель КГ 2х0. 75 | Силовой медный гибкий кабель КГ 2х0,75 в резиновой или ТЭП (термоэластопласт) изоляции. Токопроводящая жила состоит из тонких медных проволок пятого класса гибкости. Кабель КГ 2*0,75 применяется для нестационарного соединения там, где требуется высокая гибкость, частые сгибания и разгибания – подъёмно-транспортное, передвижное оборудование, используется в сварочных работах, поэтому его часто называют сварочный кабель. Кабель КГ КГтп КГхл 2х0.75 производится с жилами одинакового диаметра сечением 0.75мм2. Рабочая температура от -40°С (-60°С для КГхл) до +50°С. Подробное описание, структура обозначения, технические характеристики, вес, диаметр, нагрузка, маркировка и расшифровка обозначения указаны в разделе Характеристики. | 35 | rur | https://eleyn.ru/catalog/Kabel/kabel-gibkiy-kg/kabel-kg-2x0.75/
Кабель КГ 2х1 | Силовой медный гибкий кабель КГ 2х1 в резиновой или ТЭП (термоэластопласт) изоляции. Токопроводящая жила состоит из тонких медных проволок пятого класса гибкости. Кабель КГ 2*1 применяется для нестационарного соединения там, где требуется высокая гибкость, частые сгибания и разгибания – подъёмно-транспортное, передвижное оборудование, используется в сварочных работах, поэтому его часто называют сварочный кабель. Кабель КГ КГтп КГхл 2х1 производится с жилами одинакового диаметра сечением 1мм2. Рабочая температура от -40°С (-60°С для КГхл) до +50°С. Подробное описание, структура обозначения, технические характеристики, вес, диаметр, мощность, нагрузка, маркировка и расшифровка обозначения указаны в разделе Характеристики. | 35 | rur | https://eleyn.ru/catalog/Kabel/kabel-gibkiy-kg/kabel-kg-2x1/
Кабель КГ 2х1. 5 | Силовой медный гибкий кабель КГ 2х1,5 в резиновой или ТЭП (термоэластопласт) изоляции. Токопроводящая жила состоит из тонких медных проволок пятого класса гибкости. Кабель КГ 2*1,5 применяется для нестационарного соединения там, где требуется высокая гибкость, частые сгибания и разгибания – подъёмно-транспортное, передвижное оборудование, используется в сварочных работах, поэтому его часто называют сварочный кабель. Кабель КГ КГтп КГхл 2х1.5 производится с жилами одинакового диаметра сечением 1.5мм2 и соответствует требованиям ГОСТ по всем показателям. Рабочая температура от -40°С (-60°С для КГхл) до +50°С. Подробное описание, структура обозначения, технические характеристики, вес, диаметр, мощность, нагрузка, маркировка и расшифровка обозначения указаны в разделе Характеристики. | 45 | rur | https://eleyn.ru/catalog/Kabel/kabel-gibkiy-kg/kabel-kg-2x1.5/
Кабель КГ 2х2. 5 | Силовой медный гибкий кабель КГ 2х2,5 в резиновой или ТЭП (термоэластопласт) изоляции. Токопроводящая жила состоит из тонких медных проволок пятого класса гибкости. Кабель КГ 2*2,5 применяется для нестационарного соединения там, где требуется высокая гибкость, частые сгибания и разгибания – подъёмно-транспортное, передвижное оборудование, используется в сварочных работах, поэтому его часто называют сварочный кабель. Кабель КГ КГтп КГхл 2х2.5 производится с жилами одинакового диаметра сечением 2.5мм2 и соответствует требованиям ГОСТ по всем показателям. Рабочая температура от -40°С (-60°С для КГхл) до +50°С. Подробное описание, структура обозначения, технические характеристики, вес, диаметр, мощность, нагрузка, маркировка и расшифровка обозначения указаны в разделе Характеристики. | 65 | rur | https://eleyn.ru/catalog/Kabel/kabel-gibkiy-kg/kabel-kg-2x2.5/
Кабель КГ 2х4 | Силовой медный гибкий кабель КГ 2х4 в резиновой или ТЭП (термоэластопласт) изоляции. Токопроводящая жила состоит из тонких медных проволок пятого класса гибкости. Кабель КГ 2*4 применяется для нестационарного соединения там, где требуется высокая гибкость, частые сгибания и разгибания – подъёмно-транспортное, передвижное оборудование, используется в сварочных работах, поэтому его часто называют сварочный кабель. Кабель КГ КГтп КГхл 2х4 производится с жилами одинакового диаметра сечением 4мм2 и соответствует требованиям ГОСТ по всем показателям. Рабочая температура от -40°С (-60°С для КГхл) до +50°С. Подробное описание, структура обозначения, технические характеристики, вес, диаметр, мощность, нагрузка, маркировка и расшифровка обозначения указаны в разделе Характеристики. | 100 | rur | https://eleyn.ru/catalog/Kabel/kabel-gibkiy-kg/kabel-kg-2x4/
Кабель КГ 2х6 | Силовой медный гибкий кабель КГ 2х6 в резиновой или ТЭП (термоэластопласт) изоляции. Токопроводящая жила состоит из тонких медных проволок пятого класса гибкости. Кабель КГ 2*6 применяется для нестационарного соединения там, где требуется высокая гибкость, частые сгибания и разгибания – подъёмно-транспортное, передвижное оборудование, используется в сварочных работах, поэтому его часто называют сварочный кабель. Кабель КГ КГтп КГхл 2х6 производится с жилами одинакового диаметра сечением 6мм2 и соответствует требованиям ГОСТ по всем показателям. Рабочая температура от -40°С (-60°С для КГхл) до +50°С. Подробное описание, структура обозначения, технические характеристики, вес, диаметр, мощность, нагрузка, маркировка и расшифровка обозначения указаны в разделе Характеристики. | 140 | rur | https://eleyn.ru/catalog/Kabel/kabel-gibkiy-kg/kabel-kg-2x6/
Кабель КГ 3х0. 75 | Силовой медный гибкий кабель КГ 3х0,75 в резиновой или ТЭП (термоэластопласт) изоляции. Токопроводящая жила состоит из тонких медных проволок пятого класса гибкости. Кабель КГ 3*0,75 применяется для нестационарного соединения там, где требуется высокая гибкость, частые сгибания и разгибания – подъёмно-транспортное, передвижное оборудование, используется в сварочных работах, поэтому его часто называют сварочный кабель. Кабель КГ КГтп КГхл 3х0.75 производится с жилами одинакового диаметра сечением 0.75мм2. Рабочая температура от -40°С (-60°С для КГхл) до +50°С. Подробное описание, структура обозначения, технические характеристики, вес, диаметр, нагрузка, маркировка и расшифровка обозначения указаны в разделе Характеристики. | 50 | rur | https://eleyn.ru/catalog/Kabel/kabel-gibkiy-kg/kabel-kg-3x0.75/
Кабель КГ 3х1 | Силовой медный гибкий кабель КГ 3х1 в резиновой или ТЭП (термоэластопласт) изоляции. Токопроводящая жила состоит из тонких медных проволок пятого класса гибкости. Кабель КГ 3*1 применяется для нестационарного соединения там, где требуется высокая гибкость, частые сгибания и разгибания – подъёмно-транспортное, передвижное оборудование, используется в сварочных работах, поэтому его часто называют сварочный кабель. Кабель КГ КГтп КГхл 3х1 производится с жилами одинакового диаметра сечением 1мм2. Рабочая температура от -40°С (-60°С для КГхл) до +50°С. Подробное описание, структура обозначения, технические характеристики, вес, диаметр, мощность, нагрузка, маркировка и расшифровка обозначения указаны в разделе Характеристики. | 55 | rur | https://eleyn.ru/catalog/Kabel/kabel-gibkiy-kg/kabel-kg-3x1/
Кабель КГ 3х1. 5 | Силовой медный гибкий кабель КГ 3х1,5 в резиновой или ТЭП (термоэластопласт) изоляции. Токопроводящая жила состоит из тонких медных проволок пятого класса гибкости. Кабель КГ 3*1,5 применяется для нестационарного соединения там, где требуется высокая гибкость, частые сгибания и разгибания – подъёмно-транспортное, передвижное оборудование, используется в сварочных работах, поэтому его часто называют сварочный кабель. Кабель КГ КГтп КГхл 3х1.5 производится с жилами одинакового диаметра сечением 1.5мм2. Рабочая температура от -40°С (-60°С для КГхл) до +50°С. Подробное описание, структура обозначения, технические характеристики, вес, диаметр, мощность, нагрузка, маркировка и расшифровка обозначения указаны в разделе Характеристики на нашем официальном сайте eleyn на нашем официальном сайте eleyn. | 60 | rur | https://eleyn.ru/catalog/Kabel/kabel-gibkiy-kg/kabel-kg-3x1.5/
Кабель КГ 3х1. 5+1х1. 5 | Силовой медный гибкий кабель КГ 3х1,5+1х1,5 в резиновой или ТЭП (термоэластопласт) изоляции. Токопроводящая жила состоит из тонких медных проволок пятого класса гибкости. Кабель КГ 3*1,5+1*1,5 применяется для нестационарного соединения там, где требуется высокая гибкость, частые сгибания и разгибания – подъёмно-транспортное, передвижное оборудование, используется в сварочных работах, поэтому его часто называют сварочный кабель. Кабель КГ КГтп КГхл 3х1.5+1х1.5 производится с тремя жилами одинакового диаметра сечением 1.5мм2, и одна (под заземление или нулевая) имеет заниженное сечение. Это соответствуют требованиям ГОСТ по всем показателям. Рабочая температура от -40°С (-60°С для КГхл) до +50°С. Подробное описание, структура обозначения, технические характеристики, вес, диаметр, мощность, нагрузка, маркировка и расшифровка обозначения указаны в разделе Характеристики на нашем официальном сайте eleyn. | 75 | rur | https://eleyn.ru/catalog/Kabel/kabel-gibkiy-kg/kabel-kg-3x1.5-1x1.5/
Кабель КГ 3х10 | Силовой медный гибкий кабель КГ 3х10 в резиновой или ТЭП (термоэластопласт) изоляции. Токопроводящая жила состоит из тонких медных проволок пятого класса гибкости. Кабель КГ 3*10 применяется для нестационарного соединения там, где требуется высокая гибкость, частые сгибания и разгибания – подъёмно-транспортное, передвижное оборудование, используется в сварочных работах, поэтому его часто называют сварочный кабель. Кабель КГ КГтп КГхл 3х10 производится с жилами одинакового диаметра сечением 10мм2 и соответствует требованиям ГОСТ по всем показателям. Рабочая температура от -40°С (-60°С для КГхл) до +50°С. Подробное описание, структура обозначения, технические характеристики, вес, диаметр, мощность, нагрузка, маркировка и расшифровка обозначения указаны в разделе Характеристики на нашем официальном сайте eleyn. | 350 | rur | https://eleyn.ru/catalog/Kabel/kabel-gibkiy-kg/kabel-kg-3x10/
Кабель КГ 3х10+1х6 | Силовой медный гибкий кабель КГ 3х10+1х6 в резиновой или ТЭП (термоэластопласт) изоляции. Токопроводящая жила состоит из тонких медных проволок пятого класса гибкости. Кабель КГ 3*10+1*6 применяется для нестационарного соединения там, где требуется высокая гибкость, частые сгибания и разгибания – подъёмно-транспортное, передвижное оборудование, используется в сварочных работах, поэтому его часто называют сварочный кабель. Кабель КГ КГтп КГхл 3х10+1х6 производится с тремя жилами одинакового диаметра сечением 10мм2, и одна (под заземление или нулевая) имеет заниженное сечение. Это соответствуют требованиям ГОСТ по всем показателям. Рабочая температура от -40°С (-60°С для КГхл) до +50°С. Подробное описание, структура обозначения, технические характеристики, вес, диаметр, мощность, нагрузка, маркировка и расшифровка обозначения указаны в разделе Характеристики на нашем официальном сайте eleyn. | 390 | rur | https://eleyn.ru/catalog/Kabel/kabel-gibkiy-kg/kabel-kg-3x10-1x6/
Кабель КГ 3х120+1х35 | Силовой медный гибкий кабель КГ 3х120+1х35 в резиновой или ТЭП (термоэластопласт) изоляции. Токопроводящая жила состоит из тонких медных проволок пятого класса гибкости. Кабель КГ 3*120+1*35 применяется для нестационарного соединения там, где требуется высокая гибкость, частые сгибания и разгибания – подъёмно-транспортное, передвижное оборудование, используется в сварочных работах, поэтому его часто называют сварочный кабель. Кабель КГ КГтп КГхл 3х120+1х35 производится с тремя жилами одинакового диаметра сечением 120мм2, и одна (под заземление или нулевая) имеет заниженное сечение. Это соответствуют требованиям ГОСТ по всем показателям. Рабочая температура от -40°С (-60°С для КГхл) до +50°С. Подробное описание, структура обозначения, технические характеристики, вес, диаметр, мощность, нагрузка, маркировка и расшифровка обозначения указаны в разделе Характеристики. | 3400 | rur | https://eleyn.ru/catalog/Kabel/kabel-gibkiy-kg/kabel-kg-3x120-1x35/
Кабель КГ 3х16 | Силовой медный гибкий кабель КГ 3х16 в резиновой или ТЭП (термоэластопласт) изоляции. Токопроводящая жила состоит из тонких медных проволок пятого класса гибкости. Кабель КГ 3*16 применяется для нестационарного соединения там, где требуется высокая гибкость, частые сгибания и разгибания – подъёмно-транспортное, передвижное оборудование, используется в сварочных работах, поэтому его часто называют сварочный кабель. Кабель КГ КГтп КГхл 3х16 производится с жилами одинакового диаметра сечением 16мм2 и соответствует требованиям ГОСТ по всем показателям. Рабочая температура от -40°С (-60°С для КГхл) до +50°С. Подробное описание, структура обозначения, технические характеристики, вес, диаметр, мощность, нагрузка, маркировка и расшифровка обозначения указаны в разделе Характеристики на нашем официальном сайте eleyn. | 515 | rur | https://eleyn.ru/catalog/Kabel/kabel-gibkiy-kg/kabel-kg-3x16/
Кабель КГ 3х16+1х6 | Силовой медный гибкий кабель КГ 3х16+1х6 в резиновой или ТЭП (термоэластопласт) изоляции. Токопроводящая жила состоит из тонких медных проволок пятого класса гибкости. Кабель КГ 3*16+1*6 применяется для нестационарного соединения там, где требуется высокая гибкость, частые сгибания и разгибания – подъёмно-транспортное, передвижное оборудование, используется в сварочных работах, поэтому его часто называют сварочный кабель. Кабель КГ КГтп КГхл 3х16+1х6 производится с тремя жилами одинакового диаметра сечением 16мм2, и одна (под заземление или нулевая) имеет заниженное сечение. Это соответствуют требованиям ГОСТ по всем показателям. Рабочая температура от -40°С (-60°С для КГхл) до +50°С. Подробное описание, структура обозначения, технические характеристики, вес, диаметр, мощность, нагрузка, маркировка и расшифровка обозначения указаны в разделе Характеристики на нашем официальном сайте eleyn. | 550 | rur | https://eleyn.ru/catalog/Kabel/kabel-gibkiy-kg/kabel-kg-3x16-1x6/
Кабель КГ 3х2. 5 | Силовой медный гибкий кабель КГ 3х2,5 в резиновой или ТЭП (термоэластопласт) изоляции. Токопроводящая жила состоит из тонких медных проволок пятого класса гибкости. Кабель КГ 3*2,5 применяется для нестационарного соединения там, где требуется высокая гибкость, частые сгибания и разгибания – подъёмно-транспортное, передвижное оборудование, используется в сварочных работах, поэтому его часто называют сварочный кабель. Кабель КГ КГтп КГхл 3х2.5 производится с жилами одинакового диаметра сечением 2.5мм2 и соответствует требованиям ГОСТ по всем показателям. Рабочая температура от -40°С (-60°С для КГхл) до +50°С. Подробное описание, структура обозначения, технические характеристики, вес, диаметр, мощность, нагрузка, маркировка и расшифровка обозначения указаны в разделе Характеристики на нашем официальном сайте eleyn. | 90 | rur | https://eleyn.ru/catalog/Kabel/kabel-gibkiy-kg/kabel-kg-3x2.5/
Кабель КГ 3х2. 5+1х1. 5 | Силовой медный гибкий кабель КГ 3х2,5+1х1,5 в резиновой или ТЭП (термоэластопласт) изоляции. Токопроводящая жила состоит из тонких медных проволок пятого класса гибкости. Кабель КГ 3*2,5+1*1,5 применяется для нестационарного соединения там, где требуется высокая гибкость, частые сгибания и разгибания – подъёмно-транспортное, передвижное оборудование, используется в сварочных работах, поэтому его часто называют сварочный кабель. Кабель КГ КГтп КГхл 3х2.5+1х1.5 производится с тремя жилами одинакового диаметра сечением 2.5мм2, и одна (под заземление или нулевая) имеет заниженное сечение. Это соответствуют требованиям ГОСТ по всем показателям. Рабочая температура от -40°С (-60°С для КГхл) до +50°С. Подробное описание, структура обозначения, технические характеристики, вес, диаметр, мощность, нагрузка, маркировка и расшифровка обозначения указаны в разделе Характеристики на нашем официальном сайте eleyn. | 105 | rur | https://eleyn.ru/catalog/Kabel/kabel-gibkiy-kg/kabel-kg-3x2.5-1x1.5/
Кабель КГ 3х25+1х10 | Силовой медный гибкий кабель КГ 3х25+1х10 в резиновой или ТЭП (термоэластопласт) изоляции. Токопроводящая жила состоит из тонких медных проволок пятого класса гибкости. Кабель КГ 3*25+1*10 применяется для нестационарного соединения там, где требуется высокая гибкость, частые сгибания и разгибания – подъёмно-транспортное, передвижное оборудование, используется в сварочных работах, поэтому его часто называют сварочный кабель. Кабель КГ КГтп КГхл 3х25+1х10 производится с тремя жилами одинакового диаметра сечением 25мм2, и одна (под заземление или нулевая) имеет заниженное сечение. Это соответствуют требованиям ГОСТ по всем показателям. Рабочая температура от -40°С (-60°С для КГхл) до +50°С. Подробное описание, структура обозначения, технические характеристики, вес, диаметр, мощность, нагрузка, маркировка и расшифровка обозначения указаны в разделе Характеристики на нашем официальном сайте eleyn. | 870 | rur | https://eleyn.ru/catalog/Kabel/kabel-gibkiy-kg/kabel-kg-3x25-1x10/
Кабель КГ 3х35+1х10 | Силовой медный гибкий кабель КГ 3х35+1х10 в резиновой или ТЭП (термоэластопласт) изоляции. Токопроводящая жила состоит из тонких медных проволок пятого класса гибкости. Кабель КГ 3*35+1*10 применяется для нестационарного соединения там, где требуется высокая гибкость, частые сгибания и разгибания – подъёмно-транспортное, передвижное оборудование, используется в сварочных работах, поэтому его часто называют сварочный кабель. Кабель КГ КГтп КГхл 3х35+1х10 сечением 35мм2. Рабочая температура от -40°С (-60°С для КГхл) до +50°С. Подробное описание, структура обозначения, технические характеристики, вес, диаметр, мощность, нагрузка, маркировка и расшифровка обозначения указаны в разделе Характеристики. | 1140 | rur | https://eleyn.ru/catalog/Kabel/kabel-gibkiy-kg/kabel-kg-3x35-1x10/
Кабель КГ 3х4 | Силовой медный гибкий кабель КГ 3х4 в резиновой или ТЭП (термоэластопласт) изоляции. Токопроводящая жила состоит из тонких медных проволок пятого класса гибкости. Кабель КГ 3*4 применяется для нестационарного соединения там, где требуется высокая гибкость, частые сгибания и разгибания – подъёмно-транспортное, передвижное оборудование, используется в сварочных работах, поэтому его часто называют сварочный кабель. Кабель КГ КГтп КГхл 3х4 производится с жилами одинакового диаметра сечением 4мм2 и соответствует требованиям ГОСТ по всем показателям. Рабочая температура от -40°С (-60°С для КГхл) до +50°С. Подробное описание, структура обозначения, технические характеристики, вес, диаметр, мощность, нагрузка, маркировка и расшифровка обозначения указаны в разделе Характеристики на нашем официальном сайте eleyn. | 140 | rur | https://eleyn.ru/catalog/Kabel/kabel-gibkiy-kg/kabel-kg-3x4/
Кабель КГ 3х4+1х2. 5 | Силовой медный гибкий кабель КГ 3х4+1х2,5 в резиновой или ТЭП (термоэластопласт) изоляции. Токопроводящая жила состоит из тонких медных проволок пятого класса гибкости. Кабель КГ 3*4+1*2,5 применяется для нестационарного соединения там, где требуется высокая гибкость, частые сгибания и разгибания – подъёмно-транспортное, передвижное оборудование, используется в сварочных работах, поэтому его часто называют сварочный кабель. Кабель КГ КГтп КГхл 3х4+1х2.5 производится с тремя жилами одинакового диаметра сечением 4мм2, и одна (под заземление или нулевая) имеет заниженное сечение. Это соответствуют требованиям ГОСТ по всем показателям. Рабочая температура от -40°С (-60°С для КГхл) до +50°С. Подробное описание, структура обозначения, технические характеристики, вес, диаметр, мощность, нагрузка, маркировка и расшифровка обозначения указаны в разделе Характеристики на нашем официальном сайте eleyn. | 160 | rur | https://eleyn.ru/catalog/Kabel/kabel-gibkiy-kg/kabel-kg-3x4-1x2.5/
Кабель КГ 3х50+1х16 | Силовой медный гибкий кабель КГ 3х50+1х16 в резиновой или ТЭП (термоэластопласт) изоляции. Токопроводящая жила состоит из тонких медных проволок пятого класса гибкости. Кабель КГ 3*50+1*16 применяется для нестационарного соединения там, где требуется высокая гибкость, частые сгибания и разгибания – подъёмно-транспортное, передвижное оборудование, используется в сварочных работах, поэтому его часто называют сварочный кабель. Кабель КГ КГтп КГхл 3х50+1х16 производится с тремя жилами одинакового диаметра сечением 50мм2, и одна (под заземление или нулевая) имеет заниженное сечение. Это соответствуют требованиям ГОСТ по всем показателям. Рабочая температура от -40°С (-60°С для КГхл) до +50°С. Подробное описание, структура обозначения, технические характеристики, вес, диаметр, мощность, нагрузка, маркировка и расшифровка обозначения указаны в разделе Характеристики. | 1600 | rur | https://eleyn.ru/catalog/Kabel/kabel-gibkiy-kg/kabel-kg-3x50-1x16/
Кабель КГ 3х6 | Силовой медный гибкий кабель КГ 3х6 в резиновой или ТЭП (термоэластопласт) изоляции. Токопроводящая жила состоит из тонких медных проволок пятого класса гибкости. Кабель КГ 3*6 применяется для нестационарного соединения там, где требуется высокая гибкость, частые сгибания и разгибания – подъёмно-транспортное, передвижное оборудование, используется в сварочных работах, поэтому его часто называют сварочный кабель. Кабель КГ КГтп КГхл 3х6 производится с жилами одинакового диаметра сечением 6мм2 и соответствует требованиям ГОСТ по всем показателям. Рабочая температура от -40°С (-60°С для КГхл) до +50°С. Подробное описание, структура обозначения, технические характеристики, вес, диаметр, мощность, нагрузка, маркировка и расшифровка обозначения указаны в разделе Характеристики на нашем официальном сайте eleyn. | 210 | rur | https://eleyn.ru/catalog/Kabel/kabel-gibkiy-kg/kabel-kg-3x6/
Кабель КГ 3х6+1х4 | Силовой медный гибкий кабель КГ 3х6+1х4 в резиновой или ТЭП (термоэластопласт) изоляции. Токопроводящая жила состоит из тонких медных проволок пятого класса гибкости. Кабель КГ 3*6+1*4 применяется для нестационарного соединения там, где требуется высокая гибкость, частые сгибания и разгибания – подъёмно-транспортное, передвижное оборудование, используется в сварочных работах, поэтому его часто называют сварочный кабель. Кабель КГ КГтп КГхл 3х6+1х4 производится с тремя жилами одинакового диаметра сечением 6мм2, и одна (под заземление или нулевая) имеет заниженное сечение. Это соответствуют требованиям ГОСТ по всем показателям. Рабочая температура от -40°С (-60°С для КГхл) до +50°С. Подробное описание, структура обозначения, технические характеристики, вес, диаметр, мощность, нагрузка, маркировка и расшифровка обозначения указаны в разделе Характеристики на нашем официальном сайте eleyn. | 230 | rur | https://eleyn.ru/catalog/Kabel/kabel-gibkiy-kg/kabel-kg-3x6-1x4/
Кабель КГ 3х70+1х25 | Силовой медный гибкий кабель КГ 3х70+1х25 в резиновой или ТЭП (термоэластопласт) изоляции. Токопроводящая жила состоит из тонких медных проволок пятого класса гибкости. Кабель КГ 3*70+1*25 применяется для нестационарного соединения там, где требуется высокая гибкость, частые сгибания и разгибания – подъёмно-транспортное, передвижное оборудование, используется в сварочных работах, поэтому его часто называют сварочный кабель. Кабель КГ КГтп КГхл 3х70+1х25 производится с тремя жилами одинакового диаметра сечением 70мм2, и одна (под заземление или нулевая) имеет заниженное сечение. Это соответствуют требованиям ГОСТ по всем показателям. Рабочая температура от -40°С (-60°С для КГхл) до +50°С. Подробное описание, структура обозначения, технические характеристики, вес, диаметр, мощность, нагрузка, маркировка и расшифровка обозначения указаны в разделе Характеристики. | 2200 | rur | https://eleyn.ru/catalog/Kabel/kabel-gibkiy-kg/kabel-kg-3x70-1x25/
Кабель КГ 3х95+1х35 | Силовой медный гибкий кабель КГ 3х95+1х35 в резиновой или ТЭП (термоэластопласт) изоляции. Токопроводящая жила состоит из тонких медных проволок пятого класса гибкости. Кабель КГ 3*95+1*35 применяется для нестационарного соединения там, где требуется высокая гибкость, частые сгибания и разгибания – подъёмно-транспортное, передвижное оборудование, используется в сварочных работах, поэтому его часто называют сварочный кабель. Кабель КГ КГтп КГхл 3х95+1х35 производится с тремя жилами одинакового диаметра сечением 95мм2, и одна (под заземление или нулевая) имеет заниженное сечение. Это соответствуют требованиям ГОСТ по всем показателям. Рабочая температура от -40°С (-60°С для КГхл) до +50°С. Подробное описание, структура обозначения, технические характеристики, вес, диаметр, мощность, нагрузка, маркировка и расшифровка обозначения указаны в разделе Характеристики. | 2700 | rur | https://eleyn.ru/catalog/Kabel/kabel-gibkiy-kg/kabel-kg-3x95-1x35/
Кабель КГ 4х0. 75 | Силовой медный гибкий кабель КГ 4х0,75 в резиновой или ТЭП (термоэластопласт) изоляции. Токопроводящая жила состоит из тонких медных проволок пятого класса гибкости. Кабель КГ 4*0,75 применяется для нестационарного соединения там, где требуется высокая гибкость, частые сгибания и разгибания – подъёмно-транспортное, передвижное оборудование, используется в сварочных работах, поэтому его часто называют сварочный кабель. Кабель КГ КГтп КГхл 4х0.75 производится с жилами одинакового диаметра сечением 0.75мм2. Рабочая температура от -40°С (-60°С для КГхл) до +50°С. Подробное описание, структура обозначения, технические характеристики, вес, диаметр, нагрузка, маркировка и расшифровка обозначения указаны в разделе Характеристики. | 55 | rur | https://eleyn.ru/catalog/Kabel/kabel-gibkiy-kg/kabel-kg-4x0.75/
Кабель КГ 4х1 | Силовой медный гибкий кабель КГ 4х1 в резиновой или ТЭП (термоэластопласт) изоляции. Токопроводящая жила состоит из тонких медных проволок пятого класса гибкости. Кабель КГ 4*1 применяется для нестационарного соединения там, где требуется высокая гибкость, частые сгибания и разгибания – подъёмно-транспортное, передвижное оборудование, используется в сварочных работах, поэтому его часто называют сварочный кабель. Кабель КГ КГтп КГхл 4х1 производится с жилами одинакового диаметра сечением 1мм2. Рабочая температура от -40°С (-60°С для КГхл) до +50°С. Подробное описание, структура обозначения, технические характеристики, вес, диаметр, мощность, нагрузка, маркировка и расшифровка обозначения указаны в разделе Характеристики. | 65 | rur | https://eleyn.ru/catalog/Kabel/kabel-gibkiy-kg/kabel-kg-4x1/
Кабель КГ 4х1. 5 | Силовой медный гибкий кабель КГ 4х1,5 в резиновой или ТЭП (термоэластопласт) изоляции. Токопроводящая жила состоит из тонких медных проволок пятого класса гибкости. Кабель КГ 4*1,5 применяется для нестационарного соединения там, где требуется высокая гибкость, частые сгибания и разгибания – подъёмно-транспортное, передвижное оборудование, используется в сварочных работах, поэтому его часто называют сварочный кабель. Кабель КГ КГтп КГхл 4х1.5 производится с жилами одинакового диаметра сечением 1.5мм2. Рабочая температура от -40°С (-60°С для КГхл) до +50°С. Подробное описание, структура обозначения, технические характеристики, вес, диаметр, мощность, нагрузка, маркировка и расшифровка обозначения указаны в разделе Характеристики на нашем официальном сайте eleyn. | 75 | rur | https://eleyn.ru/catalog/Kabel/kabel-gibkiy-kg/kabel-kg-4x1.5/
Кабель КГ 4х10 | Силовой медный гибкий кабель КГ 4х10 в резиновой или ТЭП (термоэластопласт) изоляции. Токопроводящая жила состоит из тонких медных проволок пятого класса гибкости. Кабель КГ 4*10 применяется для нестационарного соединения там, где требуется высокая гибкость, частые сгибания и разгибания – подъёмно-транспортное, передвижное оборудование, используется в сварочных работах, поэтому его часто называют сварочный кабель. Кабель КГ КГтп КГхл 4х10 производится с жилами одинакового диаметра сечением 10мм2. Рабочая температура от -40°С (-60°С для КГхл) до +50°С. Подробное описание, структура обозначения, технические характеристики, вес, диаметр, мощность, нагрузка, маркировка и расшифровка обозначения указаны в разделе Характеристики на нашем официальном сайте eleyn. | 440 | rur | https://eleyn.ru/catalog/Kabel/kabel-gibkiy-kg/kabel-kg-4x10/
Кабель КГ 4х120 | Силовой медный гибкий кабель КГ 4х120 в резиновой или ТЭП (термоэластопласт) изоляции. Токопроводящая жила состоит из тонких медных проволок пятого класса гибкости. Кабель КГ 4*120 применяется для нестационарного соединения там, где требуется высокая гибкость, частые сгибания и разгибания – подъёмно-транспортное, передвижное оборудование, используется в сварочных работах, поэтому его часто называют сварочный кабель. Кабель КГ КГтп КГхл 4х120 производится с жилами одинакового диаметра сечением 120мм2. Это соответствуют требованиям ГОСТ по всем показателям. Рабочая температура от -40°С (-60°С для КГхл) до +50°С. Подробное описание, структура обозначения, технические характеристики, вес, диаметр, мощность, нагрузка, маркировка и расшифровка обозначения указаны в разделе Характеристики. | 4500 | rur | https://eleyn.ru/catalog/Kabel/kabel-gibkiy-kg/kabel-kg-4x120/
Кабель КГ 4х16 | Силовой медный гибкий кабель КГ 4х16 в резиновой или ТЭП (термоэластопласт) изоляции. Токопроводящая жила состоит из тонких медных проволок пятого класса гибкости. Кабель КГ 4*16 применяется для нестационарного соединения там, где требуется высокая гибкость, частые сгибания и разгибания – подъёмно-транспортное, передвижное оборудование, используется в сварочных работах, поэтому его часто называют сварочный кабель. Кабель КГ КГтп КГхл 4х16 производится с жилами одинакового диаметра сечением 16мм2. Рабочая температура от -40°С (-60°С для КГхл) до +50°С. Подробное описание, структура обозначения, технические характеристики, вес, диаметр, мощность, нагрузка, маркировка и расшифровка обозначения указаны в разделе Характеристики на нашем официальном сайте eleyn. | 620 | rur | https://eleyn.ru/catalog/Kabel/kabel-gibkiy-kg/kabel-kg-4x16/
Кабель КГ 4х2. 5 | Силовой медный гибкий кабель КГ 4х2,5 в резиновой или ТЭП (термоэластопласт) изоляции. Токопроводящая жила состоит из тонких медных проволок пятого класса гибкости. Кабель КГ 4*2,5 применяется для нестационарного соединения там, где требуется высокая гибкость, частые сгибания и разгибания – подъёмно-транспортное, передвижное оборудование, используется в сварочных работах, поэтому его часто называют сварочный кабель. Кабель КГ КГтп КГхл 4х2.5 производится с жилами одинакового диаметра сечением 2.5мм2, либо одна (под заземление или нулевая) имеет заниженное сечение. Это соответствуют требованиям ГОСТ по всем показателям. Рабочая температура от -40°С (-60°С для КГхл) до +50°С. Подробное описание, структура обозначения, технические характеристики, вес, диаметр, мощность, нагрузка, маркировка и расшифровка обозначения указаны в разделе Характеристики на нашем официальном сайте eleyn. | 110 | rur | https://eleyn.ru/catalog/Kabel/kabel-gibkiy-kg/kabel-kg-4x2.5/
Кабель КГ 4х25 | Силовой медный гибкий кабель КГ 4х25 в резиновой или ТЭП (термоэластопласт) изоляции. Токопроводящая жила состоит из тонких медных проволок пятого класса гибкости. Кабель КГ 4*25 применяется для нестационарного соединения там, где требуется высокая гибкость, частые сгибания и разгибания – подъёмно-транспортное, передвижное оборудование, используется в сварочных работах, поэтому его часто называют сварочный кабель. Кабель КГ КГтп КГхл 4х25 производится с жилами одинакового диаметра сечением 25мм2. Рабочая температура от -40°С (-60°С для КГхл) до +50°С. Подробное описание, структура обозначения, технические характеристики, вес, диаметр, мощность, нагрузка, маркировка и расшифровка обозначения указаны в разделе Характеристики на нашем официальном сайте eleyn. | 1000 | rur | https://eleyn.ru/catalog/Kabel/kabel-gibkiy-kg/kabel-kg-4x25/
Кабель КГ 4х35 | Силовой медный гибкий кабель КГ 4х35 в резиновой или ТЭП (термоэластопласт) изоляции. Токопроводящая жила состоит из тонких медных проволок пятого класса гибкости. Кабель КГ 4*35 применяется для нестационарного соединения там, где требуется высокая гибкость, частые сгибания и разгибания – подъёмно-транспортное, передвижное оборудование, используется в сварочных работах, поэтому его часто называют сварочный кабель. Кабель КГ КГтп КГхл 4х35 производится с жилами одинакового диаметра сечением 35мм2, либо одна (под заземление или нулевая) имеет заниженное сечение. Это соответствуют требованиям ГОСТ по всем показателям. Рабочая температура от -40°С (-60°С для КГхл) до +50°С. Подробное описание, структура обозначения, технические характеристики, вес, диаметр, мощность, нагрузка, маркировка и расшифровка обозначения указаны в разделе Характеристики. | 1300 | rur | https://eleyn.ru/catalog/Kabel/kabel-gibkiy-kg/kabel-kg-4x35/
Кабель КГ 4х4 | Силовой медный гибкий кабель КГ 4х4 в резиновой или ТЭП (термоэластопласт) изоляции. Токопроводящая жила состоит из тонких медных проволок пятого класса гибкости. Кабель КГ 4*4 применяется для нестационарного соединения там, где требуется высокая гибкость, частые сгибания и разгибания – подъёмно-транспортное, передвижное оборудование, используется в сварочных работах, поэтому его часто называют сварочный кабель. Кабель КГ КГтп КГхл 4х4 производится с жилами одинакового диаметра сечением 4мм2. Рабочая температура от -40°С (-60°С для КГхл) до +50°С. Подробное описание, структура обозначения, технические характеристики, вес, диаметр, мощность, нагрузка, маркировка и расшифровка обозначения указаны в разделе Характеристики на нашем официальном сайте eleyn. | 175 | rur | https://eleyn.ru/catalog/Kabel/kabel-gibkiy-kg/kabel-kg-4x4/
Кабель КГ 4х50 | Силовой медный гибкий кабель КГ 4х50 в резиновой или ТЭП (термоэластопласт) изоляции. Токопроводящая жила состоит из тонких медных проволок пятого класса гибкости. Кабель КГ 4*50 применяется для нестационарного соединения там, где требуется высокая гибкость, частые сгибания и разгибания – подъёмно-транспортное, передвижное оборудование, используется в сварочных работах, поэтому его часто называют сварочный кабель. Кабель КГ КГтп КГхл 4х50 производится с жилами одинакового диаметра сечением 50мм2, либо одна (под заземление или нулевая) имеет заниженное сечение. Это соответствуют требованиям ГОСТ по всем показателям. Рабочая температура от -40°С (-60°С для КГхл) до +50°С. Подробное описание, структура обозначения, технические характеристики, вес, диаметр, мощность, нагрузка, маркировка и расшифровка обозначения указаны в разделе Характеристики. | 2000 | rur | https://eleyn.ru/catalog/Kabel/kabel-gibkiy-kg/kabel-kg-4x50/
Кабель КГ 4х6 | Силовой медный гибкий кабель КГ 4х6 в резиновой или ТЭП (термоэластопласт) изоляции. Токопроводящая жила состоит из тонких медных проволок пятого класса гибкости. Кабель КГ 4*6 применяется для нестационарного соединения там, где требуется высокая гибкость, частые сгибания и разгибания – подъёмно-транспортное, передвижное оборудование, используется в сварочных работах, поэтому его часто называют сварочный кабель. Кабель КГ КГтп КГхл 4х6 производится с жилами одинакового диаметра сечением 6мм2. Рабочая температура от -40°С (-60°С для КГхл) до +50°С. Подробное описание, структура обозначения, технические характеристики, вес, диаметр, мощность, нагрузка, маркировка и расшифровка обозначения указаны в разделе Характеристики на нашем официальном сайте eleyn. | 250 | rur | https://eleyn.ru/catalog/Kabel/kabel-gibkiy-kg/kabel-kg-4x6/
Кабель КГ 4х70 | Силовой медный гибкий кабель КГ 4х70 в резиновой или ТЭП (термоэластопласт) изоляции. Токопроводящая жила состоит из тонких медных проволок пятого класса гибкости. Кабель КГ 4*70 применяется для нестационарного соединения там, где требуется высокая гибкость, частые сгибания и разгибания – подъёмно-транспортное, передвижное оборудование, используется в сварочных работах, поэтому его часто называют сварочный кабель. Кабель КГ КГтп КГхл 4х70 производится с жилами одинакового диаметра сечением 70мм2, либо одна (под заземление или нулевая) имеет заниженное сечение. Это соответствуют требованиям ГОСТ по всем показателям. Рабочая температура от -40°С (-60°С для КГхл) до +50°С. Подробное описание, структура обозначения, технические характеристики, вес, диаметр, мощность, нагрузка, маркировка и расшифровка обозначения указаны в разделе Характеристики. | 2600 | rur | https://eleyn.ru/catalog/Kabel/kabel-gibkiy-kg/kabel-kg-4x70/
Кабель КГ 4х95 | Силовой медный гибкий кабель КГ 4х95 в резиновой или ТЭП (термоэластопласт) изоляции. Токопроводящая жила состоит из тонких медных проволок пятого класса гибкости. Кабель КГ 4*95 применяется для нестационарного соединения там, где требуется высокая гибкость, частые сгибания и разгибания – подъёмно-транспортное, передвижное оборудование, используется в сварочных работах, поэтому его часто называют сварочный кабель. Кабель КГ КГтп КГхл 4х95 производится с жилами одинакового диаметра сечением 95мм2, либо одна (под заземление или нулевая) имеет заниженное сечение. Это соответствуют требованиям ГОСТ по всем показателям. Рабочая температура от -40°С (-60°С для КГхл) до +50°С. Подробное описание, структура обозначения, технические характеристики, вес, диаметр, мощность, нагрузка, маркировка и расшифровка обозначения указаны в разделе Характеристики. | 3400 | rur | https://eleyn.ru/catalog/Kabel/kabel-gibkiy-kg/kabel-kg-4x95/
Кабель КГ 5х0. 75 | Силовой медный гибкий кабель КГ 5х0,75 в резиновой или ТЭП (термоэластопласт) изоляции. Токопроводящая жила состоит из тонких медных проволок пятого класса гибкости. Кабель КГ 5*0,75 применяется для нестационарного соединения там, где требуется высокая гибкость, частые сгибания и разгибания – подъёмно-транспортное, передвижное оборудование, используется в сварочных работах, поэтому его часто называют сварочный кабель. Кабель КГ КГтп КГхл 5х0.75 производится с жилами одинакового диаметра сечением 0.75мм2. Рабочая температура от -40°С (-60°С для КГхл) до +50°С. Подробное описание, структура обозначения, технические характеристики, вес, диаметр, нагрузка, маркировка и расшифровка обозначения указаны в разделе Характеристики. | 70 | rur | https://eleyn.ru/catalog/Kabel/kabel-gibkiy-kg/kabel-kg-5x0.75/
Кабель КГ 5х1 | Силовой медный гибкий кабель КГ 5х1 в резиновой или ТЭП (термоэластопласт) изоляции. Токопроводящая жила состоит из тонких медных проволок пятого класса гибкости. Кабель КГ 5*1 применяется для нестационарного соединения там, где требуется высокая гибкость, частые сгибания и разгибания – подъёмно-транспортное, передвижное оборудование, используется в сварочных работах, поэтому его часто называют сварочный кабель. Кабель КГ КГтп КГхл 5х1 производится с жилами одинакового диаметра сечением 1мм2. Рабочая температура от -40°С (-60°С для КГхл) до +50°С. Подробное описание, структура обозначения, технические характеристики, вес, диаметр, мощность, нагрузка, маркировка и расшифровка обозначения указаны в разделе Характеристики. | 90 | rur | https://eleyn.ru/catalog/Kabel/kabel-gibkiy-kg/kabel-kg-5x1/
Кабель КГ 5х1. 5 | Силовой медный гибкий кабель КГ 5х1,5 в резиновой или ТЭП (термоэластопласт) изоляции. Токопроводящая жила состоит из тонких медных проволок пятого класса гибкости. Кабель КГ 5*1,5 применяется для нестационарного соединения там, где требуется высокая гибкость, частые сгибания и разгибания – подъёмно-транспортное, передвижное оборудование, используется в сварочных работах, поэтому его часто называют сварочный кабель. Кабель КГ КГтп КГхл 5х1.5 производится с жилами одинакового диаметра сечением 1.5мм2 и соответствует требованиям ГОСТ по всем показателям. Рабочая температура от -40°С (-60°С для КГхл) до +50°С. Подробное описание, структура обозначения, технические характеристики, вес, диаметр, мощность, нагрузка, маркировка и расшифровка обозначения указаны в разделе Характеристики. | 105 | rur | https://eleyn.ru/catalog/Kabel/kabel-gibkiy-kg/kabel-kg-5x1.5/
Кабель КГ 5х10 | Силовой медный гибкий кабель КГ 5х10 в резиновой или ТЭП (термоэластопласт) изоляции. Токопроводящая жила состоит из тонких медных проволок пятого класса гибкости. Кабель КГ 5*10 применяется для нестационарного соединения там, где требуется высокая гибкость, частые сгибания и разгибания – подъёмно-транспортное, передвижное оборудование, используется в сварочных работах, поэтому его часто называют сварочный кабель. Кабель КГ КГтп КГхл 5х10 производится с жилами одинакового диаметра сечением 10мм2 и соответствует требованиям ГОСТ по всем показателям. Рабочая температура от -40°С (-60°С для КГхл) до +50°С. Подробное описание, структура обозначения, технические характеристики, вес, диаметр, мощность, нагрузка, маркировка и расшифровка обозначения указаны в разделе Характеристики. | 550 | rur | https://eleyn.ru/catalog/Kabel/kabel-gibkiy-kg/kabel-kg-5x10/
Кабель КГ 5х120 | Силовой медный гибкий кабель КГ 5х120 резиновой или ТЭП (термоэластопласт) изоляции. Токопроводящая жила состоит из тонких медных проволок пятого класса гибкости. Кабель КГ 5*120 применяется для нестационарного соединения там, где требуется высокая гибкость, частые сгибания и разгибания – подъёмно-транспортное, передвижное оборудование, используется в сварочных работах, поэтому его часто называют сварочный кабель. Кабель КГ КГтп КГхл 5х120 производится с жилами одинакового диаметра сечением 120мм2 и соответствует требованиям ГОСТ по всем показателям. Рабочая температура от -40°С (-60°С для КГхл) до +50°С. Подробное описание, структура обозначения, технические характеристики, вес, диаметр, мощность, нагрузка, маркировка и расшифровка обозначения указаны в разделе Характеристики. | 5600 | rur | https://eleyn.ru/catalog/Kabel/kabel-gibkiy-kg/kabel-kg-5x120/
Кабель КГ 5х150 | Силовой медный гибкий кабель КГ 5х150 резиновой или ТЭП (термоэластопласт) изоляции. Токопроводящая жила состоит из тонких медных проволок пятого класса гибкости. Кабель КГ 5*150 применяется для нестационарного соединения там, где требуется высокая гибкость, частые сгибания и разгибания – подъёмно-транспортное, передвижное оборудование, используется в сварочных работах, поэтому его часто называют сварочный кабель. Кабель КГ КГтп КГхл 5х150 производится с жилами одинакового диаметра сечением 150мм2 и соответствует требованиям ГОСТ по всем показателям. Рабочая температура от -40°С (-60°С для КГхл) до +50°С. Подробное описание, структура обозначения, технические характеристики, вес, диаметр, мощность, нагрузка, маркировка и расшифровка обозначения указаны в разделе Характеристики. | 6900 | rur | https://eleyn.ru/catalog/Kabel/kabel-gibkiy-kg/kabel-kg-5x150/
Кабель КГ 5х16 | Силовой медный гибкий кабель КГ 5х16 в резиновой или ТЭП (термоэластопласт) изоляции. Токопроводящая жила состоит из тонких медных проволок пятого класса гибкости. Кабель КГ 5*16 применяется для нестационарного соединения там, где требуется высокая гибкость, частые сгибания и разгибания – подъёмно-транспортное, передвижное оборудование, используется в сварочных работах, поэтому его часто называют сварочный кабель. Кабель КГ КГтп КГхл 5х16 производится с жилами одинакового диаметра сечением 16мм2 и соответствует требованиям ГОСТ по всем показателям. Рабочая температура от -40°С (-60°С для КГхл) до +50°С. Подробное описание, структура обозначения, технические характеристики, вес, диаметр, мощность, нагрузка, маркировка и расшифровка обозначения указаны в разделе Характеристики. | 800 | rur | https://eleyn.ru/catalog/Kabel/kabel-gibkiy-kg/kabel-kg-5x16/
Кабель КГ 5х185 | Силовой медный гибкий кабель КГ 5х185 резиновой или ТЭП (термоэластопласт) изоляции. Токопроводящая жила состоит из тонких медных проволок пятого класса гибкости. Кабель КГ 5*185 применяется для нестационарного соединения там, где требуется высокая гибкость, частые сгибания и разгибания – подъёмно-транспортное, передвижное оборудование, используется в сварочных работах, поэтому его часто называют сварочный кабель. Кабель КГ КГтп КГхл 5х185 производится с жилами одинакового диаметра сечением 185мм2 и соответствует требованиям ГОСТ по всем показателям. Рабочая температура от -40°С (-60°С для КГхл) до +50°С. Подробное описание, структура обозначения, технические характеристики, вес, диаметр, мощность, нагрузка, маркировка и расшифровка обозначения указаны в разделе Характеристики. | 9200 | rur | https://eleyn.ru/catalog/Kabel/kabel-gibkiy-kg/kabel-kg-5x185/
Кабель КГ 5х2. 5 | Силовой медный гибкий кабель КГ 5х2,5 в резиновой или ТЭП (термоэластопласт) изоляции. Токопроводящая жила состоит из тонких медных проволок пятого класса гибкости. Кабель КГ 5*2,5 применяется для нестационарного соединения там, где требуется высокая гибкость, частые сгибания и разгибания – подъёмно-транспортное, передвижное оборудование, используется в сварочных работах, поэтому его часто называют сварочный кабель. Кабель КГ КГтп КГхл 5х2.5 производится с жилами одинакового диаметра сечением 2.5мм2 и соответствует требованиям ГОСТ по всем показателям. Рабочая температура от -40°С (-60°С для КГхл) до +50°С. Подробное описание, структура обозначения, технические характеристики, вес, диаметр, мощность, нагрузка, маркировка и расшифровка обозначения указаны в разделе Характеристики. | 140 | rur | https://eleyn.ru/catalog/Kabel/kabel-gibkiy-kg/kabel-kg-5x2.5/
Кабель КГ 5х240 | Силовой медный гибкий кабель КГ 5х240 резиновой или ТЭП (термоэластопласт) изоляции. Токопроводящая жила состоит из тонких медных проволок пятого класса гибкости. Кабель КГ 5*240 применяется для нестационарного соединения там, где требуется высокая гибкость, частые сгибания и разгибания – подъёмно-транспортное, передвижное оборудование, используется в сварочных работах, поэтому его часто называют сварочный кабель. Кабель КГ КГтп КГхл 5х240 производится с жилами одинакового диаметра сечением 240мм2 и соответствует требованиям ГОСТ по всем показателям. Рабочая температура от -40°С (-60°С для КГхл) до +50°С. Подробное описание, структура обозначения, технические характеристики, вес, диаметр, мощность, нагрузка, маркировка и расшифровка обозначения указаны в разделе Характеристики. | 12200 | rur | https://eleyn.ru/catalog/Kabel/kabel-gibkiy-kg/kabel-kg-5x240/
Кабель КГ 5х25 | Силовой медный гибкий кабель КГ 5х25 в резиновой или ТЭП (термоэластопласт) изоляции. Токопроводящая жила состоит из тонких медных проволок пятого класса гибкости. Кабель КГ 5*25 применяется для нестационарного соединения там, где требуется высокая гибкость, частые сгибания и разгибания – подъёмно-транспортное, передвижное оборудование, используется в сварочных работах, поэтому его часто называют сварочный кабель. Кабель КГ КГтп КГхл 5х25 производится с жилами одинакового диаметра сечением 25мм2 и соответствует требованиям ГОСТ по всем показателям. Рабочая температура от -40°С (-60°С для КГхл) до +50°С. Подробное описание, структура обозначения, технические характеристики, вес, диаметр, мощность, нагрузка, маркировка и расшифровка обозначения указаны в разделе Характеристики. | 1250 | rur | https://eleyn.ru/catalog/Kabel/kabel-gibkiy-kg/kabel-kg-5x25/
Кабель КГ 5х35 | Силовой медный гибкий кабель КГ 5х35 в резиновой или ТЭП (термоэластопласт) изоляции. Токопроводящая жила состоит из тонких медных проволок пятого класса гибкости. Кабель КГ 5*35 применяется для нестационарного соединения там, где требуется высокая гибкость, частые сгибания и разгибания – подъёмно-транспортное, передвижное оборудование, используется в сварочных работах, поэтому его часто называют сварочный кабель. Кабель КГ КГтп КГхл 5х35 производится с жилами одинакового диаметра сечением 35мм2 и соответствует требованиям ГОСТ по всем показателям. Рабочая температура от -40°С (-60°С для КГхл) до +50°С. Подробное описание, структура обозначения, технические характеристики, вес, диаметр, мощность, нагрузка, маркировка и расшифровка обозначения указаны в разделе Характеристики. | 1680 | rur | https://eleyn.ru/catalog/Kabel/kabel-gibkiy-kg/kabel-kg-5x35/
Кабель КГ 5х4 | Силовой медный гибкий кабель КГ 5х4 в резиновой или ТЭП (термоэластопласт) изоляции. Токопроводящая жила состоит из тонких медных проволок пятого класса гибкости. Кабель КГ 5*4 применяется для нестационарного соединения там, где требуется высокая гибкость, частые сгибания и разгибания – подъёмно-транспортное, передвижное оборудование, используется в сварочных работах, поэтому его часто называют сварочный кабель. Кабель КГ КГтп КГхл 5х4 производится с жилами одинакового диаметра сечением 4мм2 и соответствует требованиям ГОСТ по всем показателям. Рабочая температура от -40°С (-60°С для КГхл) до +50°С. Подробное описание, структура обозначения, технические характеристики, вес, диаметр, мощность, нагрузка, маркировка и расшифровка обозначения указаны в разделе Характеристики. | 215 | rur | https://eleyn.ru/catalog/Kabel/kabel-gibkiy-kg/kabel-kg-5x4/
Кабель КГ 5х50 | Силовой медный гибкий кабель КГ 5х50 резиновой или ТЭП (термоэластопласт) изоляции. Токопроводящая жила состоит из тонких медных проволок пятого класса гибкости. Кабель КГ 5*50 применяется для нестационарного соединения там, где требуется высокая гибкость, частые сгибания и разгибания – подъёмно-транспортное, передвижное оборудование, используется в сварочных работах, поэтому его часто называют сварочный кабель. Кабель КГ КГтп КГхл 5х50 производится с жилами одинакового диаметра сечением 50мм2 и соответствует требованиям ГОСТ по всем показателям. Рабочая температура от -40°С (-60°С для КГхл) до +50°С. Подробное описание, структура обозначения, технические характеристики, вес, диаметр, мощность, нагрузка, маркировка и расшифровка обозначения указаны в разделе Характеристики. | 2400 | rur | https://eleyn.ru/catalog/Kabel/kabel-gibkiy-kg/kabel-kg-5x50/
Кабель КГ 5х6 | Силовой медный гибкий кабель КГ 5х6 в резиновой или ТЭП (термоэластопласт) изоляции. Токопроводящая жила состоит из тонких медных проволок пятого класса гибкости. Кабель КГ 5*6 применяется для нестационарного соединения там, где требуется высокая гибкость, частые сгибания и разгибания – подъёмно-транспортное, передвижное оборудование, используется в сварочных работах, поэтому его часто называют сварочный кабель. Кабель КГ КГтп КГхл 5х6 производится с жилами одинакового диаметра сечением 6мм2 и соответствует требованиям ГОСТ по всем показателям. Рабочая температура от -40°С (-60°С для КГхл) до +50°С. Подробное описание, структура обозначения, технические характеристики, вес, диаметр, мощность, нагрузка, маркировка и расшифровка обозначения указаны в разделе Характеристики. | 310 | rur | https://eleyn.ru/catalog/Kabel/kabel-gibkiy-kg/kabel-kg-5x6/
Кабель КГ 5х70 | Силовой медный гибкий кабель КГ 5х70 резиновой или ТЭП (термоэластопласт) изоляции. Токопроводящая жила состоит из тонких медных проволок пятого класса гибкости. Кабель КГ 5*70 применяется для нестационарного соединения там, где требуется высокая гибкость, частые сгибания и разгибания – подъёмно-транспортное, передвижное оборудование, используется в сварочных работах, поэтому его часто называют сварочный кабель. Кабель КГ КГтп КГхл 5х70 производится с жилами одинакового диаметра сечением 70мм2 и соответствует требованиям ГОСТ по всем показателям. Рабочая температура от -40°С (-60°С для КГхл) до +50°С. Подробное описание, структура обозначения, технические характеристики, вес, диаметр, мощность, нагрузка, маркировка и расшифровка обозначения указаны в разделе Характеристики. | 3200 | rur | https://eleyn.ru/catalog/Kabel/kabel-gibkiy-kg/kabel-kg-5x70/
Кабель КГ 5х95 | Силовой медный гибкий кабель КГ 5х95 резиновой или ТЭП (термоэластопласт) изоляции. Токопроводящая жила состоит из тонких медных проволок пятого класса гибкости. Кабель КГ 5*95 применяется для нестационарного соединения там, где требуется высокая гибкость, частые сгибания и разгибания – подъёмно-транспортное, передвижное оборудование, используется в сварочных работах, поэтому его часто называют сварочный кабель. Кабель КГ КГтп КГхл 5х95 производится с жилами одинакового диаметра сечением 95мм2 и соответствует требованиям ГОСТ по всем показателям. Рабочая температура от -40°С (-60°С для КГхл) до +50°С. Подробное описание, структура обозначения, технические характеристики, вес, диаметр, мощность, нагрузка, маркировка и расшифровка обозначения указаны в разделе Характеристики. | 4200 | rur | https://eleyn.ru/catalog/Kabel/kabel-gibkiy-kg/kabel-kg-5x95/
Кабель КГ гибкий | Кабель КГ - силовой медный гибкий в резиновой или ТЭП (термоэластопласт) изоляции. Токопроводящая жила состоит из тонких медных проволок пятого класса гибкости. Кабель КГ применяется для нестационарного соединения там, где требуется высокая гибкость при пониженных температурах окружающей среды, частые сгибания и разгибания – подъёмно-транспортное, передвижное оборудование. Кабель КГ КГхл КГтп-хл, КГ-ХЛ производится многожильным. Рабочая температура от -60°С до +50°С. Подробное описание, структура обозначения, технические характеристики, вес, диаметр, мощность, нагрузка, маркировка и расшифровка обозначения указаны в разделе Характеристики на нашем официальном сайте eleyn. | 35 | rur | https://eleyn.ru/catalog/Kabel/kabel-gibkiy-kg/kabel-kg-gibkiy/
Кабель КГН | Хладостойкий кабель КГН - силовой медный гибкий негорючий в резиновой изоляции. Токопроводящая жила состоит из тонких медных проволок пятого класса гибкости. Кабель КГН применяется для нестационарного соединения там, где требуется высокая гибкость при пониженных температурах окружающей среды, частые сгибания и разгибания – подъёмно-транспортное, передвижное оборудование. Кабель пониженной горючести маслостойкий КГН производится многожильным. Рабочая температура от -30°С до +50°С. Подробное описание, структура обозначения, технические характеристики, вес, диаметр, мощность, нагрузка, маркировка и расшифровка обозначения указаны в разделе Характеристики на нашем официальном сайте eleyn.. | 50 | rur | https://eleyn.ru/catalog/Kabel/kabel-gibkiy-kg/kabel-kgn/
Кабель КГтп | Кабель КГтп - силовой медный гибкий в ТЭП (термоэластопласт) изоляции. Токопроводящая жила состоит из тонких медных проволок пятого класса гибкости. Кабель КГтп применяется для нестационарного соединения там, где требуется высокая гибкость при пониженных температурах окружающей среды, частые сгибания и разгибания – подъёмно-транспортное, передвижное оборудование. Кабель КГтп КГхл КГтп-хл, КГ-ХЛ производится многожильным. Рабочая температура от -60°С до +50°С. Подробное описание, структура обозначения, технические характеристики, вес, диаметр, мощность, нагрузка, маркировка и расшифровка обозначения указаны в разделе Характеристики на нашем официальном сайте eleyn. | 35 | rur | https://eleyn.ru/catalog/Kabel/kabel-gibkiy-kg/kabel-kgtp-/
Кабель КГтп 1х10 | Силовой медный гибкий кабель КГтп 1х10 в ТЭП (термоэластопласт) изоляции. Токопроводящая жила состоит из тонких медных проволок пятого класса гибкости. Кабель КГтп 1*10 применяется для нестационарного соединения там, где требуется высокая гибкость, частые сгибания и разгибания – подъёмно-транспортное, передвижное оборудование, используется в сварочных работах, поэтому его часто называют сварочный кабель. Кабель КГ КГтп КГхл 1х10 одножильный сечением 10мм2. Рабочая температура от -40°С (-60°С для КГхл) до +50°С. Подробное описание, структура обозначения, технические характеристики, вес, диаметр, мощность, нагрузка, маркировка и расшифровка обозначения указаны в разделе Характеристики. | 110 | rur | https://eleyn.ru/catalog/Kabel/kabel-gibkiy-kg/kabel-kgtp-1x10/
Кабель КГтп 1х120 | Силовой медный гибкий кабель КГтп 1х120 в ТЭП (термоэластопласт) изоляции. Токопроводящая жила состоит из тонких медных проволок пятого класса гибкости. Кабель КГтп 1*120 применяется для нестационарного соединения там, где требуется высокая гибкость, частые сгибания и разгибания – подъёмно-транспортное, передвижное оборудование, используется в сварочных работах, поэтому его часто называют сварочный кабель. Кабель КГ КГтп КГтпхл 1х120 одножильный сечением 120мм2. Рабочая температура от -40°С (-60°С для КГхл) до +50°С. Подробное описание, структура обозначения, технические характеристики, вес, диаметр, мощность, нагрузка, маркировка и расшифровка обозначения указаны в разделе Характеристики. | 1200 | rur | https://eleyn.ru/catalog/Kabel/kabel-gibkiy-kg/kabel-kgtp-1x120/
Кабель КГтп 1х150 | Силовой медный гибкий кабель КГтп 1х150 в ТЭП (термоэластопласт) изоляции. Токопроводящая жила состоит из тонких медных проволок пятого класса гибкости. Кабель КГтп 1*150 применяется для нестационарного соединения там, где требуется высокая гибкость, частые сгибания и разгибания – подъёмно-транспортное, передвижное оборудование, используется в сварочных работах, поэтому его часто называют сварочный кабель. Кабель КГ КГтп КГтпхл 1х150 одножильный сечением 150мм2. Рабочая температура от -40°С (-60°С для КГтпхл) до +50°С. Подробное описание, структура обозначения, технические характеристики, вес, диаметр, мощность, нагрузка, маркировка и расшифровка обозначения указаны в разделе Характеристики на нашем сайте eleyn. | 1400 | rur | https://eleyn.ru/catalog/Kabel/kabel-gibkiy-kg/kabel-kgtp-1x150/
Кабель КГтп 1х16 | Силовой медный гибкий кабель КГтп 1х16 в ТЭП (термоэластопласт) изоляции. Токопроводящая жила состоит из тонких медных проволок пятого класса гибкости. Кабель КГтп 1*16 применяется для нестационарного соединения там, где требуется высокая гибкость, частые сгибания и разгибания – подъёмно-транспортное, передвижное оборудование, используется в сварочных работах, поэтому его часто называют сварочный кабель. Кабель КГ КГтп КГхл 1х16 одножильный сечением 16мм2. Рабочая температура от -40°С (-60°С для КГхл) до +50°С. Подробное описание, структура обозначения, технические характеристики, вес, диаметр, мощность, нагрузка, маркировка и расшифровка обозначения указаны в разделе Характеристики. | 160 | rur | https://eleyn.ru/catalog/Kabel/kabel-gibkiy-kg/kabel-kgtp-1x16/
Кабель КГтп 1х185 | Силовой медный гибкий кабель КГтп 1х185 в ТЭП (термоэластопласт) изоляции. Токопроводящая жила состоит из тонких медных проволок пятого класса гибкости. Кабель КГтп 1*185 применяется для нестационарного соединения там, где требуется высокая гибкость, частые сгибания и разгибания – подъёмно-транспортное, передвижное оборудование, используется в сварочных работах, поэтому его часто называют сварочный кабель. Кабель КГ КГтп КГтпхл 1х185 одножильный сечением 185мм2. Рабочая температура от -40°С (-60°С для КГтпхл 1х185) до +50°С. Подробное описание, структура обозначения, технические характеристики, вес, диаметр, мощность, нагрузка, маркировка и расшифровка обозначения указаны в разделе Характеристики на нашем сайте eleyn. | 1700 | rur | https://eleyn.ru/catalog/Kabel/kabel-gibkiy-kg/kabel-kgtp-1x185/
Кабель КГтп 1х240 | Силовой медный гибкий кабель КГтп 1х240 в ТЭП (термоэластопласт) изоляции. Токопроводящая жила состоит из тонких медных проволок пятого класса гибкости. Кабель КГтп 1*240 применяется для нестационарного соединения там, где требуется высокая гибкость, частые сгибания и разгибания – подъёмно-транспортное, передвижное оборудование, используется в сварочных работах, поэтому его часто называют сварочный кабель. Кабель КГ КГтп КГтпхл 1х240 одножильный сечением 240мм2. Рабочая температура от -40°С (-60°С для КГтпхл 1х240) до +50°С. Подробное описание, структура обозначения, технические характеристики, вес, диаметр, мощность, нагрузка, маркировка и расшифровка обозначения указаны в разделе Характеристики на нашем сайте eleyn. | 2150 | rur | https://eleyn.ru/catalog/Kabel/kabel-gibkiy-kg/kabel-kgtp-1x240/
Кабель КГтп 1х25 | Силовой медный гибкий кабель КГтп 1х25 в ТЭП (термоэластопласт) изоляции. Токопроводящая жила состоит из тонких медных проволок пятого класса гибкости. Кабель КГтп 1*25 применяется для нестационарного соединения там, где требуется высокая гибкость, частые сгибания и разгибания – подъёмно-транспортное, передвижное оборудование, используется в сварочных работах, поэтому его часто называют сварочный кабель. Кабель КГ КГтп КГхл 1х25 одножильный сечением 25мм2. Рабочая температура от -40°С (-60°С для КГхл) до +50°С. Подробное описание, структура обозначения, технические характеристики, вес, диаметр, мощность, нагрузка, маркировка и расшифровка обозначения указаны в разделе Характеристики. | 240 | rur | https://eleyn.ru/catalog/Kabel/kabel-gibkiy-kg/kabel-kgtp-1x25/
Кабель КГтп 1х35 | Силовой медный гибкий кабель КГтп 1х35 в ТЭП (термоэластопласт) изоляции. Токопроводящая жила состоит из тонких медных проволок пятого класса гибкости. Кабель КГтп 1*35 применяется для нестационарного соединения там, где требуется высокая гибкость, частые сгибания и разгибания – подъёмно-транспортное, передвижное оборудование, используется в сварочных работах, поэтому его часто называют сварочный кабель. Кабель КГ КГтп КГхл 1х35 одножильный сечением 35мм2. Рабочая температура от -40°С (-60°С для КГхл) до +50°С. Подробное описание, структура обозначения, технические характеристики, вес, диаметр, мощность, нагрузка, маркировка и расшифровка обозначения указаны в разделе Характеристики. | 330 | rur | https://eleyn.ru/catalog/Kabel/kabel-gibkiy-kg/kabel-kgtp-1x35/
Кабель КГтп 1х50 | Силовой медный гибкий кабель КГтп 1х50 в ТЭП (термоэластопласт) изоляции. Токопроводящая жила состоит из тонких медных проволок пятого класса гибкости. Кабель КГтп 1*50 применяется для нестационарного соединения там, где требуется высокая гибкость, частые сгибания и разгибания – подъёмно-транспортное, передвижное оборудование, используется в сварочных работах, поэтому его часто называют сварочный кабель. Кабель КГ КГтп КГхл 1х50 одножильный сечением 50мм2. Рабочая температура от -40°С (-60°С для КГхл) до +50°С. Подробное описание, структура обозначения, технические характеристики, вес, диаметр, мощность, нагрузка, маркировка и расшифровка обозначения указаны в разделе Характеристики. | 470 | rur | https://eleyn.ru/catalog/Kabel/kabel-gibkiy-kg/kabel-kgtp-1x50/
Кабель КГтп 1х70 | Силовой медный гибкий кабель КГтп 1х70 в ТЭП (термоэластопласт) изоляции. Токопроводящая жила состоит из тонких медных проволок пятого класса гибкости. Кабель КГтп 1*70 применяется для нестационарного соединения там, где требуется высокая гибкость, частые сгибания и разгибания – подъёмно-транспортное, передвижное оборудование, используется в сварочных работах, поэтому его часто называют сварочный кабель. Кабель КГ КГтп КГтп-хл 1х70 одножильный сечением 70мм2. Рабочая температура от -40°С (-60°С для КГтпхл) до +50°С. Подробное описание, структура обозначения, технические характеристики, вес, диаметр, мощность, нагрузка, маркировка и расшифровка обозначения указаны в разделе Характеристики. | 650 | rur | https://eleyn.ru/catalog/Kabel/kabel-gibkiy-kg/kabel-kgtp-1kh70/
Кабель КГтп 1х95 | Силовой медный гибкий кабель КГтп 1х95 в ТЭП (термоэластопласт) изоляции. Токопроводящая жила состоит из тонких медных проволок пятого класса гибкости. Кабель КГтп 1*95 применяется для нестационарного соединения там, где требуется высокая гибкость, частые сгибания и разгибания – подъёмно-транспортное, передвижное оборудование, используется в сварочных работах, поэтому его часто называют сварочный кабель. Кабель КГ КГтп КГтпхл 1х95 одножильный сечением 95мм2. Рабочая температура от -40°С (-60°С для КГтпхл) до +50°С. Подробное описание, структура обозначения, технические характеристики, вес, диаметр, мощность, нагрузка, маркировка и расшифровка обозначения указаны в разделе Характеристики. | 870 | rur | https://eleyn.ru/catalog/Kabel/kabel-gibkiy-kg/kabel-kgtp-1x95/
Кабель КГтп 2х1. 5 | Силовой медный гибкий кабель КГтп 2х1,5 в ТЭП (термоэластопласт) изоляции. Токопроводящая жила состоит из тонких медных проволок пятого класса гибкости. Кабель КГтп 2*1,5 применяется для нестационарного соединения там, где требуется высокая гибкость, частые сгибания и разгибания – подъёмно-транспортное, передвижное оборудование, используется в сварочных работах, поэтому его часто называют сварочный кабель. Кабель КГ КГтп КГтп-хл 2х1.5 производится с жилами одинакового диаметра сечением 1.5мм2 и соответствует требованиям ГОСТ по всем показателям. Рабочая температура от -40°С (-60°С для КГтпхл) до +50°С. Подробное описание, структура обозначения, технические характеристики, вес, диаметр, мощность, нагрузка, маркировка и расшифровка обозначения указаны на нашем сайте eleyn в разделе Характеристики. | 45 | rur | https://eleyn.ru/catalog/Kabel/kabel-gibkiy-kg/kabel-kgtp-2x1.5/
Кабель КГтп 2х2. 5 | Силовой медный гибкий кабель КГтп 2х2,5 в ТЭП (термоэластопласт) изоляции. Токопроводящая жила состоит из тонких медных проволок пятого класса гибкости. Кабель КГтп 2*2,5 применяется для нестационарного соединения там, где требуется высокая гибкость, частые сгибания и разгибания – подъёмно-транспортное, передвижное оборудование, используется в сварочных работах, поэтому его часто называют сварочный кабель. Кабель КГ КГтп КГтп-хл 2х2.5 производится с жилами одинакового диаметра сечением 2.5мм2 и соответствует требованиям ГОСТ по всем показателям. Рабочая температура от -40°С (-60°С для КГхл) до +50°С. Подробное описание, структура обозначения, технические характеристики, вес, диаметр, мощность, нагрузка, маркировка и расшифровка обозначения указаны на нашем официальном сайте eleyn в разделе Характеристики. | 65 | rur | https://eleyn.ru/catalog/Kabel/kabel-gibkiy-kg/kabel-kgtp-2x2.5/
Кабель КГтп 2х4 | Силовой медный гибкий кабель КГтп 2х4 в ТЭП (термоэластопласт) изоляции. Токопроводящая жила состоит из тонких медных проволок пятого класса гибкости. Кабель КГтп 2*4 применяется для нестационарного соединения там, где требуется высокая гибкость, частые сгибания и разгибания – подъёмно-транспортное, передвижное оборудование, используется в сварочных работах, поэтому его часто называют сварочный кабель. Кабель КГ КГтп КГтпхл 2х4 производится с жилами одинакового диаметра сечением 4мм2 и соответствует требованиям ГОСТ по всем показателям. Рабочая температура от -40°С (-60°С для КГхл) до +50°С. Подробное описание, структура обозначения, технические характеристики, вес, диаметр, мощность, нагрузка, маркировка и расшифровка обозначения указаны на нашем официальном сайте eleyn в разделе Характеристики. | 100 | rur | https://eleyn.ru/catalog/Kabel/kabel-gibkiy-kg/kabel-kgtp-2x4/
Кабель КГтп 2х6 | Силовой медный гибкий кабель КГтп 2х6 в ТЭП (термоэластопласт) изоляции. Токопроводящая жила состоит из тонких медных проволок пятого класса гибкости. Кабель КГтп 2*6 применяется для нестационарного соединения там, где требуется высокая гибкость, частые сгибания и разгибания – подъёмно-транспортное, передвижное оборудование, используется в сварочных работах, поэтому его часто называют сварочный кабель. Кабель КГ КГтп КГтпхл 2х6 производится с жилами одинакового диаметра сечением 6мм2 и соответствует требованиям ГОСТ по всем показателям. Рабочая температура от -40°С (-60°С для КГтп-хл) до +50°С. Подробное описание, структура обозначения, технические характеристики, вес, диаметр, мощность, нагрузка, маркировка и расшифровка обозначения указаны на нашем официальном сайте eleyn в разделе Характеристики. | 140 | rur | https://eleyn.ru/catalog/Kabel/kabel-gibkiy-kg/kabel-kgtp-2x6/
Кабель КГтп 3х1. 5 | Силовой медный гибкий кабель КГтп 3х1,5 в ТЭП (термоэластопласт) изоляции. Токопроводящая жила состоит из тонких медных проволок пятого класса гибкости. Кабель КГтп 3*1,5 применяется для нестационарного соединения там, где требуется высокая гибкость, частые сгибания и разгибания – подъёмно-транспортное, передвижное оборудование, используется в сварочных работах, поэтому его часто называют сварочный кабель. Кабель КГ КГтп КГхл 3х1.5 производится с жилами одинакового диаметра сечением 1.5мм2. Рабочая температура от -40°С для КГтп (-60°С для КГтп хл) до +50°С. Подробное описание, структура обозначения, технические характеристики, вес, диаметр, мощность, нагрузка, маркировка и расшифровка обозначения указаны в разделе Характеристики на нашем официальном сайте eleyn. | 60 | rur | https://eleyn.ru/catalog/Kabel/kabel-gibkiy-kg/kabel-kgtp-3x1.5/
Кабель КГтп 3х10 | Силовой медный гибкий кабель КГтп 3х10 в ТЭП (термоэластопласт) изоляции. Токопроводящая жила состоит из тонких медных проволок пятого класса гибкости. Кабель КГтп 3*10 применяется для нестационарного соединения там, где требуется высокая гибкость, частые сгибания и разгибания – подъёмно-транспортное, передвижное оборудование, используется в сварочных работах, поэтому его часто называют сварочный кабель. Кабель КГтп КГтп-хл КГхл 3х10 производится с жилами одинакового диаметра сечением 10мм2 и соответствует требованиям ГОСТ по всем показателям. Рабочая температура от -40°С (-60°С для КГтпхл) до +50°С. Подробное описание, структура обозначения, технические характеристики, вес, диаметр, мощность, нагрузка, маркировка и расшифровка обозначения указаны в разделе Характеристики на нашем официальном сайте. | 350 | rur | https://eleyn.ru/catalog/Kabel/kabel-gibkiy-kg/kabel-kgtp-3x10/
Кабель КГтп 3х10+1х6 | Силовой медный гибкий кабель КГтп 3х10+1х6 в ТЭП (термоэластопласт) изоляции. Токопроводящая жила состоит из тонких медных проволок пятого класса гибкости. Кабель КГтп 3*10+1*6 применяется для нестационарного соединения там, где требуется высокая гибкость, частые сгибания и разгибания – подъёмно-транспортное, передвижное оборудование, используется в сварочных работах, поэтому его часто называют сварочный кабель. Кабель КГ КГтп КГтпхл 3х10+1х6 производится с тремя жилами одинакового диаметра сечением 10мм2, и одна (под заземление или нулевая) имеет заниженное сечение. Это соответствуют требованиям ГОСТ по всем показателям. Рабочая температура от -40°С (-60°С для КГтпхл) до +50°С. Подробное описание, структура обозначения, технические характеристики, вес, диаметр, мощность, нагрузка, маркировка и расшифровка обозначения указаны в разделе Характеристики на нашем официальном сайте eleyn. | 390 | rur | https://eleyn.ru/catalog/Kabel/kabel-gibkiy-kg/kabel-kgtp-3x10-1x6/
Кабель КГтп 3х16 | Силовой медный гибкий кабель КГтп 3х16 в ТЭП (термоэластопласт) изоляции. Токопроводящая жила состоит из тонких медных проволок пятого класса гибкости. Кабель КГтп 3*16 применяется для нестационарного соединения там, где требуется высокая гибкость, частые сгибания и разгибания – подъёмно-транспортное, передвижное оборудование, используется в сварочных работах, поэтому его часто называют сварочный кабель. Кабель КГ КГтп КГтп-хл 3х16 производится с жилами одинакового диаметра сечением 16мм2, и соответствует требованиям ГОСТ по всем показателям. Рабочая температура от -40°С (-60°С для КГхл) до +50°С. Подробное описание, структура обозначения, технические характеристики, вес, диаметр, мощность, нагрузка, маркировка и расшифровка обозначения указаны в разделе Характеристики. | 515 | rur | https://eleyn.ru/catalog/Kabel/kabel-gibkiy-kg/kabel-kgtp-3x16/
Кабель КГтп 3х16+1х6 | Силовой медный гибкий кабель КГтп 3х16+1х6 в ТЭП (термоэластопласт) изоляции. Токопроводящая жила состоит из тонких медных проволок пятого класса гибкости. Кабель КГтп 3*16+1*6 применяется для нестационарного соединения там, где требуется высокая гибкость, частые сгибания и разгибания – подъёмно-транспортное, передвижное оборудование, используется в сварочных работах, поэтому его часто называют сварочный кабель. Кабель КГ КГтп КГтпхл 3х16+1х6 производится с тремя жилами одинакового диаметра сечением 16мм2, и одна (под заземление или нулевая) имеет заниженное сечение. Это соответствуют требованиям ГОСТ по всем показателям. Рабочая температура от -40°С (-60°С для КГтп-хл) до +50°С. Подробное описание, структура обозначения, технические характеристики, вес, диаметр, мощность, нагрузка, маркировка и расшифровка обозначения указаны в разделе Характеристики на нашем официальном сайте eleyn. | 550 | rur | https://eleyn.ru/catalog/Kabel/kabel-gibkiy-kg/kabel-kgtp-3x16-1x6/
Кабель КГтп 3х2. 5 | Силовой медный гибкий кабель КГтп 3х2,5 в ТЭП (термоэластопласт) изоляции. Токопроводящая жила состоит из тонких медных проволок пятого класса гибкости. Кабель КГ 3*2,5 применяется для нестационарного соединения там, где требуется высокая гибкость, частые сгибания и разгибания – подъёмно-транспортное, передвижное оборудование, используется в сварочных работах, поэтому его часто называют сварочный кабель. Кабель КГ КГтп КГтпхл 3х2.5 производится с жилами одинакового диаметра сечением 2.5мм2 и соответствует требованиям ГОСТ по всем показателям. Рабочая температура от -40°С (-60°С для КГтп-хл) до +50°С. Подробное описание, структура обозначения, технические характеристики, вес, диаметр, мощность, нагрузка, маркировка и расшифровка обозначения указаны в разделе Характеристики на нашем официальном сайте eleyn. | 90 | rur | https://eleyn.ru/catalog/Kabel/kabel-gibkiy-kg/kabel-kgtp-3x2.5/
Кабель КГтп 3х2. 5+1х1. 5 | Силовой медный гибкий кабель КГтп 3х2,5+1х1,5 в ТЭП (термоэластопласт) изоляции. Токопроводящая жила состоит из тонких медных проволок пятого класса гибкости. Кабель КГтп 3*2,5+1*1,5 применяется для нестационарного соединения там, где требуется высокая гибкость, частые сгибания и разгибания – подъёмно-транспортное, передвижное оборудование, используется в сварочных работах, поэтому его часто называют сварочный кабель. Кабель КГ КГтп КГтпхл 3х2.5+1х1.5 производится с тремя жилами одинакового диаметра сечением 2.5мм2, и одна (под заземление или нулевая) имеет заниженное сечение. Это соответствуют требованиям ГОСТ по всем показателям. Рабочая температура от -40°С (-60°С для КГтп-хл) до +50°С. Подробное описание, структура обозначения, технические характеристики, вес, диаметр, мощность, нагрузка, маркировка и расшифровка обозначения указаны в разделе Характеристики. | 105 | rur | https://eleyn.ru/catalog/Kabel/kabel-gibkiy-kg/kabel-kgtp-3x2.5-1x1.5/
Кабель КГтп 3х25+1х10 | Силовой медный гибкий кабель КГтп 3х25+1х10 в ТЭП (термоэластопласт) изоляции. Токопроводящая жила состоит из тонких медных проволок пятого класса гибкости. Кабель КГтп 3*25+1*10 применяется для нестационарного соединения там, где требуется высокая гибкость, частые сгибания и разгибания – подъёмно-транспортное, передвижное оборудование, используется в сварочных работах, поэтому его часто называют сварочный кабель. Кабель КГ КГтп КГтпхл 3х25+1х10 производится с тремя жилами одинакового диаметра сечением 25мм2, и одна (под заземление или нулевая) имеет заниженное сечение. Это соответствуют требованиям ГОСТ по всем показателям. Рабочая температура от -40°С (-60°С для КГтп-хл) до +50°С. Подробное описание, структура обозначения, технические характеристики, вес, диаметр, мощность, нагрузка, маркировка и расшифровка обозначения указаны в разделе Характеристики на нашем официальном сайте eleyn. | 870 | rur | https://eleyn.ru/catalog/Kabel/kabel-gibkiy-kg/kabel-kgtp-3x25-1x10/
Кабель КГтп 3х35+1х10 | Силовой медный гибкий кабель КГтп 3х35+1х10 в ТЭП (термоэластопласт) изоляции. Токопроводящая жила состоит из тонких медных проволок пятого класса гибкости. Кабель КГтп 3*35+1*10 применяется для нестационарного соединения там, где требуется высокая гибкость, частые сгибания и разгибания – подъёмно-транспортное, передвижное оборудование, используется в сварочных работах, поэтому его часто называют сварочный кабель. Кабель КГтпхл КГтп КГхл 3х35+1х10 сечением 35мм2. Рабочая температура от -40°С (-60°С для КГхл) до +50°С. Подробное описание, структура обозначения, технические характеристики, вес, диаметр, мощность, нагрузка, маркировка и расшифровка обозначения указаны в разделе Характеристики. | 1140 | rur | https://eleyn.ru/catalog/Kabel/kabel-gibkiy-kg/kabel-kgtp-3x35-1x10/
Кабель КГтп 3х4 | Силовой медный гибкий кабель КГтп 3х4 в ТЭП (термоэластопласт) изоляции. Токопроводящая жила состоит из тонких медных проволок пятого класса гибкости. Кабель КГтп 3*4 применяется для нестационарного соединения там, где требуется высокая гибкость, частые сгибания и разгибания – подъёмно-транспортное, передвижное оборудование, используется в сварочных работах, поэтому его часто называют сварочный кабель. Кабель КГ КГтп КГтп-хл 3х4 производится с жилами одинакового диаметра сечением 4мм2 и соответствует требованиям ГОСТ по всем показателям. Рабочая температура от -40°С (-60°С для КГтпхл) до +50°С. Подробное описание, структура обозначения, технические характеристики, вес, диаметр, мощность, нагрузка, маркировка и расшифровка обозначения указаны в разделе Характеристики. | 140 | rur | https://eleyn.ru/catalog/Kabel/kabel-gibkiy-kg/kabel-kgtp-3x4/
Кабель КГтп 3х4+1х2. 5 | Силовой медный гибкий кабель КГтп 3х4+1х2,5 в ТЭП (термоэластопласт) изоляции. Токопроводящая жила состоит из тонких медных проволок пятого класса гибкости. Кабель КГтп 3*4+1*2,5 применяется для нестационарного соединения там, где требуется высокая гибкость, частые сгибания и разгибания – подъёмно-транспортное, передвижное оборудование, используется в сварочных работах, поэтому его часто называют сварочный кабель. Кабель КГ КГтп КГтпхл 3х4+1х2.5 производится с тремя жилами одинакового диаметра сечением 4мм2, и одна (под заземление или нулевая) имеет заниженное сечение. Это соответствуют требованиям ГОСТ по всем показателям. Рабочая температура от -40°С (-60°С для КГтп-хл) до +50°С. Подробное описание, структура обозначения, технические характеристики, вес, диаметр, мощность, нагрузка, маркировка и расшифровка обозначения указаны в разделе Характеристики на нашем официальном сайте eleyn. | 160 | rur | https://eleyn.ru/catalog/Kabel/kabel-gibkiy-kg/kabel-kgtp-3x4-1x2.5/
Кабель КГтп 3х50+1х16 | Силовой медный гибкий кабель КГтп 3х50+1х16 в ТЭП (термоэластопласт) изоляции. Токопроводящая жила состоит из тонких медных проволок пятого класса гибкости. Кабель КГтп 3*50+1*16 применяется для нестационарного соединения там, где требуется высокая гибкость, частые сгибания и разгибания – подъёмно-транспортное, передвижное оборудование, используется в сварочных работах, поэтому его часто называют сварочный кабель. Кабель КГтпхл КГтп КГхл 3х50+1х16 производится с тремя жилами одинакового диаметра сечением 50мм2, и одна (под заземление или нулевая) имеет заниженное сечение. Это соответствуют требованиям ГОСТ по всем показателям. Рабочая температура от -40°С (-60°С для КГтп-хл) до +50°С. Подробное описание, структура обозначения, технические характеристики, вес, диаметр, мощность, нагрузка, маркировка и расшифровка обозначения указаны в разделе Характеристики. | 1600 | rur | https://eleyn.ru/catalog/Kabel/kabel-gibkiy-kg/kabel-kgtp-3x50-1x16/
Кабель КГтп 3х6 | Силовой медный гибкий кабель КГтп 3х6 в ТЭП (термоэластопласт) изоляции. Токопроводящая жила состоит из тонких медных проволок пятого класса гибкости. Кабель КГтп 3*6 применяется для нестационарного соединения там, где требуется высокая гибкость, частые сгибания и разгибания – подъёмно-транспортное, передвижное оборудование, используется в сварочных работах, поэтому его часто называют сварочный кабель. Кабель КГтп КГ-тп КГтп-хл 3х6 производится с жилами одинакового диаметра сечением 6мм2 и соответствует требованиям ГОСТ по всем показателям. Рабочая температура от -40°С (-60°С для КГтпхл) до +50°С. Подробное описание, структура обозначения, технические характеристики, вес, диаметр, мощность, нагрузка, маркировка и расшифровка обозначения указаны в разделе Характеристики. | 210 | rur | https://eleyn.ru/catalog/Kabel/kabel-gibkiy-kg/kabel-kgtp-3x6/
Кабель КГтп 3х6+1х4 | Силовой медный гибкий кабель КГтп 3х6+1х4 в ТЭП (термоэластопласт) изоляции. Токопроводящая жила состоит из тонких медных проволок пятого класса гибкости. Кабель КГтп 3*6+1*4 применяется для нестационарного соединения там, где требуется высокая гибкость, частые сгибания и разгибания – подъёмно-транспортное, передвижное оборудование, используется в сварочных работах, поэтому его часто называют сварочный кабель. Кабель КГ КГтп КГтпхл 3х6+1х4 производится с тремя жилами одинакового диаметра сечением 6мм2, и одна (под заземление или нулевая) имеет заниженное сечение. Это соответствуют требованиям ГОСТ по всем показателям. Рабочая температура от -40°С (-60°С для КГтп-хл) до +50°С. Подробное описание, структура обозначения, технические характеристики, вес, диаметр, мощность, нагрузка, маркировка и расшифровка обозначения указаны в разделе Характеристики на нашем официальном сайте eleyn. | 230 | rur | https://eleyn.ru/catalog/Kabel/kabel-gibkiy-kg/kabel-kgtp-3x6-1x4/
Кабель КГтп 3х70+1х25 | Силовой медный гибкий кабель КГтп 3х70+1х25 в ТЭП (термоэластопласт) изоляции. Токопроводящая жила состоит из тонких медных проволок пятого класса гибкости. Кабель КГтп 3*70+1*25 применяется для нестационарного соединения там, где требуется высокая гибкость, частые сгибания и разгибания – подъёмно-транспортное, передвижное оборудование, используется в сварочных работах, поэтому его часто называют сварочный кабель. Кабель КГтп-хл КГтп КГхл 3х70+1х25 производится с тремя жилами одинакового диаметра сечением 70мм2, и одна (под заземление или нулевая) имеет заниженное сечение. Это соответствуют требованиям ГОСТ по всем показателям. Рабочая температура от -40°С (-60°С для КГтпхл) до +50°С. Подробное описание, структура обозначения, технические характеристики, вес, диаметр, мощность, нагрузка, маркировка и расшифровка обозначения указаны в разделе Характеристики. | 2200 | rur | https://eleyn.ru/catalog/Kabel/kabel-gibkiy-kg/kabel-kgtp-3x70-1x25/
Кабель КГтп 4х1. 5 | Силовой медный гибкий кабель КГтп 4х1,5 в ТЭП (термоэластопласт) изоляции. Токопроводящая жила состоит из тонких медных проволок пятого класса гибкости. Кабель КГтп 4*1,5 применяется для нестационарного соединения там, где требуется высокая гибкость, частые сгибания и разгибания – подъёмно-транспортное, передвижное оборудование, используется в сварочных работах, поэтому его часто называют сварочный кабель. Кабель КГ КГтп КГтпхл 4х1.5 производится с жилами одинакового диаметра сечением 1.5мм2. Рабочая температура от -40°С (-60°С для КГхл) до +50°С. Подробное описание, структура обозначения, технические характеристики, вес, диаметр, мощность, нагрузка, маркировка и расшифровка обозначения указаны в разделе Характеристики. | 75 | rur | https://eleyn.ru/catalog/Kabel/kabel-gibkiy-kg/kabel-kgtp-4x1.5/
Кабель КГтп 4х10 | Силовой медный гибкий кабель КГтп 4х10 в ТЭП (термоэластопласт) изоляции. Токопроводящая жила состоит из тонких медных проволок пятого класса гибкости. Кабель КГтп 4*10 применяется для нестационарного соединения там, где требуется высокая гибкость, частые сгибания и разгибания – подъёмно-транспортное, передвижное оборудование, используется в сварочных работах, поэтому его часто называют сварочный кабель. Кабель КГ КГтп КГтпхл 4х10 производится с жилами одинакового диаметра сечением 10мм2. Рабочая температура от -40°С (-60°С для КГтп-хл) до +50°С. Подробное описание, структура обозначения, технические характеристики, вес, диаметр, мощность, нагрузка, маркировка и расшифровка обозначения указаны в разделе Характеристики на нашем официальном сайте eleyn. | 440 | rur | https://eleyn.ru/catalog/Kabel/kabel-gibkiy-kg/kabel-kgtp-4x10/
Кабель КГтп 4х16 | Силовой медный гибкий кабель КГтп 4х16 в ТЭП (термоэластопласт) изоляции. Токопроводящая жила состоит из тонких медных проволок пятого класса гибкости. Кабель КГтп 4*16 применяется для нестационарного соединения там, где требуется высокая гибкость, частые сгибания и разгибания – подъёмно-транспортное, передвижное оборудование, используется в сварочных работах, поэтому его часто называют сварочный кабель. Кабель КГ КГтп КГтпхл 4х16 производится с жилами одинакового диаметра сечением 16мм2. Рабочая температура от -40°С (-60°С для КГтп-хл) до +50°С. Подробное описание, структура обозначения, технические характеристики, вес, диаметр, мощность, нагрузка, маркировка и расшифровка обозначения указаны в разделе Характеристики на нашем официальном сайте eleyn. | 620 | rur | https://eleyn.ru/catalog/Kabel/kabel-gibkiy-kg/kabel-kgtp-4x16/
Кабель КГтп 4х2. 5 | Силовой медный гибкий кабель КГтп 4х2,5 в ТЭП (термоэластопласт) изоляции. Токопроводящая жила состоит из тонких медных проволок пятого класса гибкости. Кабель КГтп 4*2,5 применяется для нестационарного соединения там, где требуется высокая гибкость, частые сгибания и разгибания – подъёмно-транспортное, передвижное оборудование, используется в сварочных работах, поэтому его часто называют сварочный кабель. Кабель КГ КГтп КГтпхл 4х2.5 производится с жилами одинакового диаметра сечением 2.5мм2, либо одна (под заземление или нулевая) имеет заниженное сечение. Это соответствуют требованиям ГОСТ по всем показателям. Рабочая температура от -40°С (-60°С для КГтп-хл) до +50°С. Подробное описание, структура обозначения, технические характеристики, вес, диаметр, мощность, нагрузка, маркировка и расшифровка обозначения указаны в разделе Характеристики на нашем официальном сайте eleyn. | 110 | rur | https://eleyn.ru/catalog/Kabel/kabel-gibkiy-kg/kabel-kgtp-4x2.5/
Кабель КГтп 4х25 | Силовой медный гибкий кабель КГтп 4х25 в ТЭП (термоэластопласт) изоляции. Токопроводящая жила состоит из тонких медных проволок пятого класса гибкости. Кабель КГтп 4*25 применяется для нестационарного соединения там, где требуется высокая гибкость, частые сгибания и разгибания – подъёмно-транспортное, передвижное оборудование, используется в сварочных работах, поэтому его часто называют сварочный кабель. Кабель КГ КГтп КГтпхл 4х25 производится с жилами одинакового диаметра сечением 25мм2. Рабочая температура от -40°С (-60°С для КГтп-хл) до +50°С. Подробное описание, структура обозначения, технические характеристики, вес, диаметр, мощность, нагрузка, маркировка и расшифровка обозначения указаны в разделе Характеристики на нашем официальном сайте eleyn. | 1000 | rur | https://eleyn.ru/catalog/Kabel/kabel-gibkiy-kg/kabel-kgtp-4x25/
Кабель КГтп 4х35 | Силовой медный гибкий кабель КГтп 4х35 в ТЭП (термоэластопласт) изоляции. Токопроводящая жила состоит из тонких медных проволок пятого класса гибкости. Кабель КГтп 4*35 применяется для нестационарного соединения там, где требуется высокая гибкость, частые сгибания и разгибания – подъёмно-транспортное, передвижное оборудование, используется в сварочных работах, поэтому его часто называют сварочный кабель. Кабель КГтпхл КГтп КГхл 4х35 производится с жилами одинакового диаметра сечением 35мм2, либо одна (под заземление или нулевая) имеет заниженное сечение. Это соответствуют требованиям ГОСТ по всем показателям. Рабочая температура от -40°С (-60°С для КГтп-Гхл) до +50°С. Подробное описание, структура обозначения, технические характеристики, вес, диаметр, мощность, нагрузка, маркировка и расшифровка обозначения указаны в разделе Характеристики. | 1300 | rur | https://eleyn.ru/catalog/Kabel/kabel-gibkiy-kg/kabel-kgtp-4x35/
Кабель КГтп 4х4 | Силовой медный гибкий кабель КГтп 4х4 в ТЭП (термоэластопласт) изоляции. Токопроводящая жила состоит из тонких медных проволок пятого класса гибкости. Кабель КГтп 4*4 применяется для нестационарного соединения там, где требуется высокая гибкость, частые сгибания и разгибания – подъёмно-транспортное, передвижное оборудование, используется в сварочных работах, поэтому его часто называют сварочный кабель. Кабель КГ КГтп КГтпхл 4х4 производится с жилами одинакового диаметра сечением 4мм2. Рабочая температура от -40°С (-60°С для КГтп-хл) до +50°С. Подробное описание, структура обозначения, технические характеристики, вес, диаметр, мощность, нагрузка, маркировка и расшифровка обозначения указаны в разделе Характеристики. | 175 | rur | https://eleyn.ru/catalog/Kabel/kabel-gibkiy-kg/kabel-kgtp-4x4/
Кабель КГтп 4х50 | Силовой медный гибкий кабель КГтп 4х50 в ТЭП (термоэластопласт) изоляции. Токопроводящая жила состоит из тонких медных проволок пятого класса гибкости. Кабель КГтп 4*50 применяется для нестационарного соединения там, где требуется высокая гибкость, частые сгибания и разгибания – подъёмно-транспортное, передвижное оборудование, используется в сварочных работах, поэтому его часто называют сварочный кабель. Кабель КГтпхл КГтп КГхл 4х50 производится с жилами одинакового диаметра сечением 50мм2, либо одна (под заземление или нулевая) имеет заниженное сечение. Это соответствуют требованиям ГОСТ по всем показателям. Рабочая температура от -40°С (-60°С для КГтп-хл) до +50°С. Подробное описание, структура обозначения, технические характеристики, вес, диаметр, мощность, нагрузка, маркировка и расшифровка обозначения указаны в разделе Характеристики. | 2000 | rur | https://eleyn.ru/catalog/Kabel/kabel-gibkiy-kg/kabel-kgtp-4x50/
Кабель КГтп 4х6 | Силовой медный гибкий кабель КГтп 4х6 в ТЭП (термоэластопласт) изоляции. Токопроводящая жила состоит из тонких медных проволок пятого класса гибкости. Кабель КГтп 4*6 применяется для нестационарного соединения там, где требуется высокая гибкость, частые сгибания и разгибания – подъёмно-транспортное, передвижное оборудование, используется в сварочных работах, поэтому его часто называют сварочный кабель. Кабель КГ КГтп КГтпхл 4х6 производится с жилами одинакового диаметра сечением 6мм2. Рабочая температура от -40°С (-60°С для КГтп-хл) до +50°С. Подробное описание, структура обозначения, технические характеристики, вес, диаметр, мощность, нагрузка, маркировка и расшифровка обозначения указаны в разделе Характеристики на нашем официальном сайте eleyn. | 250 | rur | https://eleyn.ru/catalog/Kabel/kabel-gibkiy-kg/kabel-kgtp-4x6/
Кабель КГтп 4х70 | Силовой медный гибкий кабель КГтп 4х70 в ТЭП (термоэластопласт) изоляции. Токопроводящая жила состоит из тонких медных проволок пятого класса гибкости. Кабель КГтп 4*70 применяется для нестационарного соединения там, где требуется высокая гибкость, частые сгибания и разгибания – подъёмно-транспортное, передвижное оборудование, используется в сварочных работах, поэтому его часто называют сварочный кабель. Кабель КГтп-хл КГтп КГтпхл 4х70 производится с жилами одинакового диаметра сечением 70мм2, либо одна (под заземление или нулевая) имеет заниженное сечение. Это соответствуют требованиям ГОСТ по всем показателям. Рабочая температура от -40°С (-60°С для КГхл) до +50°С. Подробное описание, структура обозначения, технические характеристики, вес, диаметр, мощность, нагрузка, маркировка и расшифровка обозначения указаны в разделе Характеристики. | 2600 | rur | https://eleyn.ru/catalog/Kabel/kabel-gibkiy-kg/kabel-kgtp-4x70/
Кабель КГтп 4х95 | Силовой медный гибкий кабель КГтп 4х95 в ТЭП (термоэластопласт) изоляции. Токопроводящая жила состоит из тонких медных проволок пятого класса гибкости. Кабель КГтп 4*95 применяется для нестационарного соединения там, где требуется высокая гибкость, частые сгибания и разгибания – подъёмно-транспортное, передвижное оборудование, используется в сварочных работах, поэтому его часто называют сварочный кабель. Кабель КГ КГтп КГтпхл 4х95 производится с жилами одинакового диаметра сечением 95мм2, либо одна (под заземление или нулевая) имеет заниженное сечение. Это соответствуют требованиям ГОСТ по всем показателям. Рабочая температура от -40°С (-60°С для КГтп хл) до +50°С. Подробное описание, структура обозначения, технические характеристики, вес, диаметр, мощность, нагрузка, маркировка и расшифровка обозначения указаны в разделе Характеристики. | 3400 | rur | https://eleyn.ru/catalog/Kabel/kabel-gibkiy-kg/kabel-kgtp-4x95/
Кабель КГтп 5х1. 5 | Силовой медный гибкий кабель КГтп 5х1,5 в ТЭП (термоэластопласт) изоляции. Токопроводящая жила состоит из тонких медных проволок пятого класса гибкости. Кабель КГтп 5*1,5 применяется для нестационарного соединения там, где требуется высокая гибкость, частые сгибания и разгибания – подъёмно-транспортное, передвижное оборудование, используется в сварочных работах, поэтому его часто называют сварочный кабель. Кабель КГтп КГтп-хл КГ 5х1.5 производится с жилами одинакового диаметра сечением 1.5мм2 и соответствует требованиям ГОСТ по всем показателям. Рабочая температура от -40°С (-60°С для КГтп-хл) до +50°С. Подробное описание, структура обозначения, технические характеристики, вес, диаметр, мощность, нагрузка, маркировка и расшифровка обозначения указаны в разделе Характеристики. | 105 | rur | https://eleyn.ru/catalog/Kabel/kabel-gibkiy-kg/kabel-kgtp-5x1.5/
Кабель КГтп 5х10 | Силовой медный гибкий кабель КГтп 5х10 в ТЭП (термоэластопласт) изоляции. Токопроводящая жила состоит из тонких медных проволок пятого класса гибкости. Кабель КГтп 5*10 применяется для нестационарного соединения там, где требуется высокая гибкость, частые сгибания и разгибания – подъёмно-транспортное, передвижное оборудование, используется в сварочных работах, поэтому его часто называют сварочный кабель. Кабель КГтп КГтпхл КГхл 5х10 производится с жилами одинакового диаметра сечением 10мм2 и соответствует требованиям ГОСТ по всем показателям. Рабочая температура от -40°С (-60°С для КГхл) до +50°С. Подробное описание, структура обозначения, технические характеристики, вес, диаметр, мощность, нагрузка, маркировка и расшифровка обозначения указаны в разделе Характеристики. | 550 | rur | https://eleyn.ru/catalog/Kabel/kabel-gibkiy-kg/kabel-kgtp-5x10/
Кабель КГтп 5х16 | Силовой медный гибкий кабель КГтп 5х16 в ТЭП (термоэластопласт) изоляции. Токопроводящая жила состоит из тонких медных проволок пятого класса гибкости. Кабель КГтп 5*16 применяется для нестационарного соединения там, где требуется высокая гибкость, частые сгибания и разгибания – подъёмно-транспортное, передвижное оборудование, используется в сварочных работах, поэтому его часто называют сварочный кабель. Кабель КГтп КГтпхл КГхл 5х16 производится с жилами одинакового диаметра сечением 16мм2 и соответствует требованиям ГОСТ по всем показателям. Рабочая температура от -40°С (-60°С для КГхл) до +50°С. Подробное описание, структура обозначения, технические характеристики, вес, диаметр, мощность, нагрузка, маркировка и расшифровка обозначения указаны в разделе Характеристики. | 800 | rur | https://eleyn.ru/catalog/Kabel/kabel-gibkiy-kg/kabel-kgtp-5x16/
Кабель КГтп 5х2. 5 | Силовой медный гибкий кабель КГтп 5х2,5 в ТЭП (термоэластопласт) изоляции. Токопроводящая жила состоит из тонких медных проволок пятого класса гибкости. Кабель КГтп 5*2,5 применяется для нестационарного соединения там, где требуется высокая гибкость, частые сгибания и разгибания – подъёмно-транспортное, передвижное оборудование, используется в сварочных работах, поэтому его часто называют сварочный кабель. Кабель КГхл КГтп КГтп-хл 5х2.5 производится с жилами одинакового диаметра сечением 2.5мм2 и соответствует требованиям ГОСТ по всем показателям. Рабочая температура от -40°С (-60°С для КГтп-хл) до +50°С. Подробное описание, структура обозначения, технические характеристики, вес, диаметр, мощность, нагрузка, маркировка и расшифровка обозначения указаны в разделе Характеристики. | 140 | rur | https://eleyn.ru/catalog/Kabel/kabel-gibkiy-kg/kabel-kgtp-5x2.5/
Кабель КГтп 5х25 | Силовой медный гибкий кабель КГтп 5х25 в ТЭП (термоэластопласт) изоляции. Токопроводящая жила состоит из тонких медных проволок пятого класса гибкости. Кабель КГтп 5*25 применяется для нестационарного соединения там, где требуется высокая гибкость, частые сгибания и разгибания – подъёмно-транспортное, передвижное оборудование, используется в сварочных работах, поэтому его часто называют сварочный кабель. Кабель КГтп КГтпхл КГтп-хл 5х25 производится с жилами одинакового диаметра сечением 25мм2 и соответствует требованиям ГОСТ по всем показателям. Рабочая температура от -40°С (-60°С для КГтп-хл) до +50°С. Подробное описание, структура обозначения, технические характеристики, вес, диаметр, мощность, нагрузка, маркировка и расшифровка обозначения указаны на нашем сайте eleyn в разделе Характеристики. | 1250 | rur | https://eleyn.ru/catalog/Kabel/kabel-gibkiy-kg/kabel-kgtp-5x25/
Кабель КГтп 5х4 | Силовой медный гибкий кабель КГтп 5х4 в ТЭП (термоэластопласт) изоляции. Токопроводящая жила состоит из тонких медных проволок пятого класса гибкости. Кабель КГтп 5*4 применяется для нестационарного соединения там, где требуется высокая гибкость, частые сгибания и разгибания – подъёмно-транспортное, передвижное оборудование, используется в сварочных работах, поэтому его часто называют сварочный кабель. Кабель КГ КГтп КГтп-хл 5х4 производится с жилами одинакового диаметра сечением 4мм2 и соответствует требованиям ГОСТ по всем показателям. Рабочая температура от -40°С (-60°С для КГтп-хл) до +50°С. Подробное описание, структура обозначения, технические характеристики, вес, диаметр, мощность, нагрузка, маркировка и расшифровка обозначения указаны в разделе Характеристики. | 215 | rur | https://eleyn.ru/catalog/Kabel/kabel-gibkiy-kg/kabel-kgtp-5x4/
Кабель КГтп 5х6 | Силовой медный гибкий кабель КГтп 5х6 в ТЭП (термоэластопласт) изоляции. Токопроводящая жила состоит из тонких медных проволок пятого класса гибкости. Кабель КГтп 5*6 применяется для нестационарного соединения там, где требуется высокая гибкость, частые сгибания и разгибания – подъёмно-транспортное, передвижное оборудование, используется в сварочных работах, поэтому его часто называют сварочный кабель. Кабель КГ КГтп КГтп-хл 5х6 производится с жилами одинакового диаметра сечением 6мм2 и соответствует требованиям ГОСТ по всем показателям. Рабочая температура от -40°С (-60°С для КГтп-хл) до +50°С. Подробное описание, структура обозначения, технические характеристики, вес, диаметр, мощность, нагрузка, маркировка и расшифровка обозначения указаны в разделе Характеристики. | 310 | rur | https://eleyn.ru/catalog/Kabel/kabel-gibkiy-kg/kabel-kgtp-5x6/
Кабель КГхл | Хладостойкий кабель КГхл - силовой медный гибкий в резиновой или ТЭП (термоэластопласт) изоляции. Токопроводящая жила состоит из тонких медных проволок пятого класса гибкости. Кабель КГхл применяется для нестационарного соединения там, где требуется высокая гибкость при пониженных температурах окружающей среды, частые сгибания и разгибания – подъёмно-транспортное, передвижное оборудование. Кабель хладостойкий КГхл КГтп-хл, КГ-ХЛ производится многожильным. Рабочая температура от -60°С до +50°С. Подробное описание, структура обозначения, технические характеристики, вес, диаметр, мощность, нагрузка, маркировка и расшифровка обозначения указаны в разделе Характеристики на нашем официальном сайте eleyn.. | 35 | rur | https://eleyn.ru/catalog/Kabel/kabel-gibkiy-kg/kabel-kgkhl/
Кабель контрольный КВВГнг(А)-LS | Кабель КВВГнг(А)-LS ГОСТ медный контрольный, различное сечение и количество жил. Описание: контрольный кабель КВВГнг-LS конструктивно состоит из медных жил в ПВХ-изоляции, покрытых малогорючим ПВХ-пластикатом с низким газо- и дымовыделением. Технические характеристики кабеля КВВГ КВВГнг КВВГнг(А)-LS, подробное описание, структура обозначения, условия эксплуатации, срок службы, вес, диаметр, мощность, нагрузка, маркировка и расшифровка обозначения указаны на нашем официальном сайте eleyn. Применение: кабель контрольный КВВГнг(А)-LS прокладывают в помещениях, на открытом воздухе, в туннелях. Вся продукция сопровождается сертификатами соответствия. | 50 | rur | https://eleyn.ru/catalog/Kabel/kabeli/kabel-kvvgng-a-ls/
Кабель контрольный КВВГЭнг-LS | Кабель КВВГЭнг(А)-LS ГОСТ медный контрольный экранированный, различное сечение и количество жил. Описание: контрольный кабель КВВГЭнг-LS конструктивно состоит из медных жил в ПВХ-изоляции, покрытых негорючим и малодымным ПВХ-пластикатом. Технические характеристики экранированного кабеля КВВГЭ КВВГЭнг КВВГЭнг(А)-LS, подробное описание, структура обозначения, условия эксплуатации, срок службы, вес, диаметр, мощность, нагрузка, маркировка и расшифровка обозначения указаны на нашем официальном сайте eleyn. Применение: кабель контрольный экранированный КВВГЭнг(А)-LS прокладывают в помещениях, на открытом воздухе, в туннелях. Вся продукция сопровождается сертификатами соответствия. | 5 | rur | https://eleyn.ru/catalog/Kabel/kabeli/kabel-kvvgeng-ls/
Кабель ППГнг(А)-FRHF | Силовой медный кабель ППГнг(А)-FRHF ГОСТ безгалогенный изготовлен по ГосСтандарту. Изоляция медных жил и внешняя оболочка выполнены из полимерной композиции, не содержащей галогенов. Кабель ППГнг(А)-FRHF без галогенов – все жилы одинакового диаметра (сечения). Кабель ППГнг-FRHF, ППГнг(А)-FRHF, ППГ-нг(А)-FRHF, ППГ-нг-FRHF пожаробезопасен, долговечен (срок службы 30 лет) и универсален в использовании – его прокладывают на открытом воздухе, в сухих и влажных помещениях. Применяется в качестве стационарной электропроводки в коттеджах, больницах, торговых центрах, на промышленных объектах. Подробное описание, структура обозначения, технические характеристики, вес, диаметр, мощность, нагрузка, маркировка и расшифровка обозначения указаны в разделе Характеристики на нашем официальном сайте eleyn. | 70 | rur | https://eleyn.ru/catalog/Kabel/kabel-ppg/kabel-ppgng-a-frhf/
Кабель ППГнг(А)-HF | Силовой медный кабель ППГнг(А)-HF ГОСТ безгалогенный изготовлен по ГосСтандарту. Изоляция медных жил и внешняя оболочка выполнены из полимерной композиции, не содержащей галогенов. Кабель ППГнг(А)-HF без галогенов – все жилы одинакового диаметра (сечения). Кабель ППГнг-HF, ППГнг(А)-HF, ППГ-нг(А)-HF, ППГ-нг-HF пожаробезопасен, долговечен (срок службы 30 лет) и универсален в использовании – его прокладывают на открытом воздухе, в сухих и влажных помещениях. Применяется в качестве стационарной электропроводки в коттеджах, больницах, торговых центрах, на промышленных объектах. Подробное описание, структура обозначения, технические характеристики, вес, диаметр, мощность, нагрузка, маркировка и расшифровка обозначения указаны в разделе Характеристики на нашем официальном сайте eleyn. | 70 | rur | https://eleyn.ru/catalog/Kabel/kabel-ppg/kabel-ppgng-a-hf/
Кабель ППГнг-FRHF 2х1. 5 | Силовой медный кабель ППГнг-FRHF 2х1,5 ГОСТ без галогенов в плоском или круглом исполнении изготовлен по ГосСтандарту. Изоляция медных жил и внешняя оболочка выполнены из огнестойкой полимерной композиция без галогенов. Кабель ППГнг(А)-FRHF 2*1,5 – двухжильный, жилы одинакового диаметра сечением 1.5мм2. Кабель ППГнг-FRHF, ППГнг(А)-FRHF, ППГ-Пнг(А)-FRHF, ППГ-Пнг-FRHF 2х1.5 пожаробезопасен, не выделяет галогенов, долговечен (срок службы 30 лет) и универсален в использовании – его прокладывают на открытом воздухе, в сухих и влажных помещениях. Применяется в качестве стационарной электропроводки в коттеджах, больницах, торговых центрах. Подробное описание, структура обозначения, технические характеристики, вес, диаметр, мощность, нагрузка, маркировка и расшифровка обозначения указаны в разделе Характеристики на нашем официальном сайте eleyn. | 75 | rur | https://eleyn.ru/catalog/Kabel/kabel-ppg/kabel-ppgng-frhf-2x1-5/
Кабель ППГнг-FRHF 2х2. 5 | Силовой медный кабель ППГнг-FRHF 2х2,5 безгалогенный огнестойкий ГОСТ в плоском или круглом исполнении изготовлен по ГосСтандарту. Изоляция медных жил и внешняя оболочка выполнены из полимерной композиции, не содержащей галогенов. Кабель ППГ-Пнг-FRHF 2*2,5 без галогенов – двухжильный, жилы одинакового диаметра сечением 2.5мм2. Кабель ППГнг-FRHF, ППГнг(А)-FRHF, ППГ-Пнг(А)-FRHF 2х2.5 пожаробезопасен, без галогенов, долговечен (срок службы 30 лет) и универсален в использовании – его прокладывают на открытом воздухе, в сухих и влажных помещениях. Применяется в качестве стационарной электропроводки в больницах, торговых центрах. Подробное описание, структура обозначения, технические характеристики, вес, диаметр, мощность, нагрузка, маркировка и расшифровка обозначения указаны в разделе Характеристики на нашем официальном сайте eleyn. | 100 | rur | https://eleyn.ru/catalog/Kabel/kabel-ppg/kabel-ppgng-frhf-2x2-5/
Кабель ППГнг-FRHF 3х1. 5 | Силовой медный кабель ППГнг-FRHF 3х1,5 ГОСТ без галогенов в плоском или круглом исполнении изготовлен по ГосСтандарту. Изоляция медных жил и внешняя оболочка выполнены из огнестойкой полимерной композиция без галогенов. Кабель ППГнг(А)-FRHF 3*1,5 – трёхжильный, жилы одинакового диаметра сечением 1.5мм2. Кабель ППГнг-FRHF, ППГнг(А)-FRHF, ППГ-Пнг(А)-FRHF, ППГ-Пнг-FRHF 3х1.5 пожаробезопасен, не выделяет галогенов, долговечен (срок службы 30 лет) и универсален в использовании – его прокладывают на открытом воздухе, в сухих и влажных помещениях. Применяется в качестве стационарной электропроводки в коттеджах, больницах, торговых центрах. Подробное описание, структура обозначения, технические характеристики, вес, диаметр, мощность, нагрузка, маркировка и расшифровка обозначения указаны в разделе Характеристики на нашем официальном сайте eleyn. | 110 | rur | https://eleyn.ru/catalog/Kabel/kabel-ppg/kabel-ppgng-frhf-3x1.5/
Кабель ППГнг-FRHF 3х2. 5 | Силовой медный кабель ППГнг-FRHF 3х2,5 безгалогенный огнестойкий ГОСТ в плоском или круглом исполнении изготовлен по ГосСтандарту. Изоляция медных жил и внешняя оболочка выполнены из полимерной композиции, не содержащей галогенов. Кабель ППГ-Пнг-FRHF 3*2,5 без галогенов – трёхжильный, жилы одинакового диаметра сечением 2.5мм2. Кабель ППГнг-FRHF, ППГнг(А)-FRHF, ППГ-Пнг(А)-FRHF 3х2.5 пожаробезопасен, без галогенов, долговечен (срок службы 30 лет) и универсален в использовании – его прокладывают на открытом воздухе, в сухих и влажных помещениях. Применяется в качестве стационарной электропроводки в больницах, торговых центрах. Подробное описание, структура обозначения, технические характеристики, вес, диаметр, мощность, нагрузка, маркировка и расшифровка обозначения указаны в разделе Характеристики на нашем официальном сайте eleyn. | 135 | rur | https://eleyn.ru/catalog/Kabel/kabel-ppg/kabel-ppgng-frhf-3x2.5/
Кабель ППГнг-FRHF 3х4 | Силовой медный кабель ППГнг-FRHF 3х4 безгалогенный ГОСТ в плоском или круглом исполнении изготовлен по ГосСтандарту. Изоляция медных жил и внешняя оболочка выполнены из огнестойкой полимерной композиции, не содержащей галогенов. Кабель ППГ-Пнг-FRHF 3*4 огнестойкий без галогенов – трёхжильный, жилы одинакового диаметра сечением 4мм2. Кабель ППГнг-FRHF, ППГнг(А)-FRHF, ППГ-Пнг(А)-FRHF, ППГ-Пнг-FRHF 3х4 пожаробезопасен, без галогенов, долговечен (срок службы 30 лет) и универсален в использовании – его прокладывают на открытом воздухе, в сухих и влажных помещениях. Применяется в качестве стационарной электропроводки в торговых центрах, коттеджах, больницах. Подробное описание, структура обозначения, технические характеристики, вес, диаметр, мощность, нагрузка, маркировка и расшифровка обозначения указаны в разделе Характеристики на нашем официальном сайте eleyn. | 260 | rur | https://eleyn.ru/catalog/Kabel/kabel-ppg/kabel-ppgng-frhf-3x4/
Кабель ППГнг-FRHF 3х6 | Силовой медный кабель ППГнг-FRHF 3х6 безгалогенный ГОСТ в плоском или круглом исполнении изготовлен по ГосСтандарту. Изоляция медных жил и внешняя оболочка выполнены из огнестойкой полимерной композиции, не содержащей галогенов. Кабель ППГнг(А)-FRHF 3*6 огнестойкий без галогенов – трёхжильный, жилы одинакового диаметра сечением 6мм2. Кабель ППГнг-FRHF, ППГнг(А)-FRHF, ППГ-Пнг(А)-FRHF, ППГ-Пнг-FRHF 3х6 долговечен (срок службы 30 лет) и универсален в использовании – его прокладывают на открытом воздухе, в сухих и влажных помещениях. Применяется в качестве стационарной электропроводки в коттеджах, больницах, торговых центрах. Подробное описание, структура обозначения, технические характеристики, вес, диаметр, мощность, нагрузка, маркировка и расшифровка обозначения указаны в разделе Характеристики на нашем официальном сайте eleyn. | 270 | rur | https://eleyn.ru/catalog/Kabel/kabel-ppg/kabel-ppgng-frhf-3x6/
Кабель ППГнг-FRHF 4х1. 5 | Силовой медный кабель ППГнг(А)-FRHF 4х1,5 безгалогенов ГОСТ в круглом исполнении изготовлен по ГосСтандарту. Изоляция медных жил и внешняя оболочка выполнены из огнестойкой полимерной композиции, не содержащей галогенов. Кабель ППГнг(А)-FRHF 4*1,5 безгалогенный огнестойкий – четырёхжильный, жилы одинакового диаметра сечением 1.5мм2. Кабель ППГнг-FRHF, ППГнг(А)-FRHF, ППГ-нг(А)-FRHF, ППГ-нг-FRHF 4х1.5 пожаробезопасен, долговечен (срок службы 30 лет) и универсален в использовании – его прокладывают на открытом воздухе, в сухих и влажных помещениях. Применяется в качестве стационарной электропроводки в частных домах, квартирах, коттеджах, больницах, торговых центрах. Подробное описание, структура обозначения, технические характеристики, вес, диаметр, мощность, нагрузка, маркировка и расшифровка обозначения указаны в разделе Характеристики на нашем официальном сайте eleyn. | 170 | rur | https://eleyn.ru/catalog/Kabel/kabel-ppg/kabel-ppgng-frhf-4x1.5/
Кабель ППГнг-FRHF 4х2. 5 | Силовой медный кабель ППГнг-FRHF 4х2,5 без галогенов ГОСТ в круглом исполнении изготовлен по ГосСтандарту. Изоляция медных жил и внешняя оболочка выполнены из огнестойкой полимерной композиции, не содержащей галогенов. Кабель ППГнг(А)-FRHF 4*2,5 безгалогенный огнестойкий – четырёхжильный, жилы одинакового диаметра сечением 2.5мм2. Кабель ППГнг-FRHF, ППГнг(А)-FRHF, ППГ-нг(А)-FRHF, ППГ-нг-FRHF 4х2.5 пожаробезопасен, долговечен (срок службы 30 лет) и универсален в использовании – его прокладывают на открытом воздухе, в сухих и влажных помещениях. Применяется в качестве стационарной электропроводки в квартирах, коттеджах, больницах, торговых центрах, в промышленных объектах, цехах. Подробное описание, структура обозначения, технические характеристики, вес, диаметр, мощность, нагрузка, маркировка и расшифровка обозначения указаны в разделе Характеристики на нашем официальном сайте eleyn. | 200 | rur | https://eleyn.ru/catalog/Kabel/kabel-ppg/kabel-ppgng-frhf-4x2.5/
Кабель ППГнг-FRHF 4х4 | Силовой медный кабель ППГнг-FRHF 4х4 без галогенов ГОСТ в круглом исполнении изготовлен по ГосСтандарту. Изоляция медных жил и внешняя оболочка выполнены из огнестойкой полимерной композиции, не содержащей галогенов. Кабель ППГнг(А)-FRHF 4*4 безгалогенный огнестойкий – четырёхжильный, жилы одинакового диаметра сечением 4мм2. Кабель ППГнг-FRHF, ППГнг(А)-FRHF, ППГ-нг(А)-FRHF, ППГ-нг-FR-HF 4х4 пожаробезопасен, долговечен (срок службы 30 лет) и универсален в использовании – его прокладывают на открытом воздухе, в сухих и влажных помещениях. Применяется в качестве стационарной электропроводки в домах, квартирах, коттеджах, больницах, торговых центрах. Подробное описание, структура обозначения, технические характеристики, вес, диаметр, мощность, нагрузка, маркировка и расшифровка обозначения указаны в разделе Характеристики на нашем официальном сайте eleyn. | 300 | rur | https://eleyn.ru/catalog/Kabel/kabel-ppg/kabel-ppgng-frhf-4x4/
Кабель ППГнг-FRHF 5х1. 5 | Силовой медный кабель ППГнг-FRHF 5х1,5 без галогенов ГОСТ в круглом исполнении изготовлен по ГосСтандарту. Изоляция медных жил и внешняя оболочка выполнены из огнестойкой композиции, не содержащей галогенов. Кабель ППГнг(А)-FRHF 5*1,5 безгалогенный огнестойкий – пятижильный, жилы одинакового диаметра сечением 1.5мм2. Кабель ППГнг-FRHF, ППГнг(А)-FRHF, ППГ-нг(А)-FRHF, ППГ-Пнг-FR-HF 5х1.5 пожаробезопасен, долговечен (срок службы 30 лет) и универсален в использовании – его прокладывают на открытом воздухе, в сухих и влажных помещениях. Применяется в качестве стационарной электропроводки в частных домах, коттеджах, больницах, торговых центрах. Подробное описание, структура обозначения, технические характеристики, вес, диаметр, мощность, нагрузка, маркировка и расшифровка обозначения указаны в разделе Характеристики на нашем официальном сайте eleyn. | 180 | rur | https://eleyn.ru/catalog/Kabel/kabel-ppg/kabel-ppgng-frhf-5x1.5/
Кабель ППГнг-FRHF 5х10 | Силовой медный кабель ППГнг-FRHF 5х10 ГОСТ безгалогенный огнестойкий в круглом исполнении изготовлен по ГосСтандарту. Изоляция медных жил и внешняя оболочка выполнены из огнестойкой полимерной композиции, не содержащей галогенов. Кабель ППГнг(А)-FRHF 5*10 без галогенов – пятижильный, жилы одинакового диаметра сечением 10мм2. Кабель ППГнг-FRHF, ППГнг(А)-FRHF, ППГ-нг(А)-FRHF, ППГ-нг-FR-HF 5х10 пожаробезопасен, долговечен (срок службы 30 лет) и универсален в использовании – его прокладывают на открытом воздухе, в сухих и влажных помещениях. Применяется в качестве стационарной электропроводки в коттеджах, больницах, торговых центрах, в промышленных объектах. Подробное описание, структура обозначения, технические характеристики, вес, диаметр, мощность, нагрузка, маркировка и расшифровка обозначения указаны в разделе Характеристики на нашем официальном сайте eleyn. | 730 | rur | https://eleyn.ru/catalog/Kabel/kabel-ppg/kabel-ppgng-frhf-5x10/
Кабель ППГнг-FRHF 5х16 | Силовой медный кабель ППГнг-FRHF 5х16 ГОСТ безгалогенный огнестойкий в круглом исполнении изготовлен по ГосСтандарту. Изоляция медных жил и внешняя оболочка выполнены из огнестойкой полимерной композиции, не содержащей галогенов. Кабель ППГнг(А)-FRHF 5*16 без галогенов огнестойкий – пятижильный, жилы одинакового диаметра сечением 16мм2. Кабель ППГнг-FRHF, ППГнг(А)-FRHF, ППГ-нг(А)-FRHF, ППГ-нг-FR-HF 5х16 пожаробезопасен, долговечен (срок службы 30 лет) и универсален в использовании – его прокладывают на открытом воздухе, в сухих и влажных помещениях. Применяется в качестве стационарной электропроводки в частных домах, квартирах, коттеджах, больницах, торговых центрах, в промышленных объектах. Подробное описание, структура обозначения, технические характеристики, вес, диаметр, мощность, нагрузка, маркировка и расшифровка обозначения указаны в разделе Характеристики на нашем официальном сайте eleyn. | 1180 | rur | https://eleyn.ru/catalog/Kabel/kabel-ppg/kabel-ppgng-frhf-5x16/
Кабель ППГнг-FRHF 5х2. 5 | Силовой медный кабель ППГнг-FRHF 5х2,5 ГОСТ без галогенов огнестойкий в круглом исполнении изготовлен по ГосСтандарту. Изоляция медных жил и внешняя оболочка выполнены из огнестойкой полимерной композиции, не содержащей галогенов. Кабель ППГнг(А)-FRHF 5*2,5 безгалогенный – пятижильный, жилы одинакового диаметра сечением 2.5мм2. Кабель ППГнг-FRHF, ППГнг(А)-FRHF, ППГ-нг(А)-FRHF, ППГ-нг-FR-HF 5х2.5 пожаробезопасен, долговечен (срок службы 30 лет) и универсален в использовании – его прокладывают на открытом воздухе, в сухих и влажных помещениях. Применяется в качестве стационарной электропроводки в частных домах, коттеджах, больницах, торговых центрах. Подробное описание, структура обозначения, технические характеристики, вес, диаметр, мощность, нагрузка, маркировка и расшифровка обозначения указаны в разделе Характеристики на нашем официальном сайте eleyn. | 230 | rur | https://eleyn.ru/catalog/Kabel/kabel-ppg/kabel-ppgng-frhf-5x2.5/
Кабель ППГнг-FRHF 5х25 | Силовой медный кабель ППГнг-FRHF 5х25 безгалогенный ГОСТ в круглом исполнении изготовлен по ГосСтандарту. Изоляция медных жил и внешняя оболочка выполнены из огнестойкой полимерной композиции, не содержащей галогенов. Кабель ППГнг(А)-FRHF 5*25 без галогенов огнестойкий – пятижильный, жилы одинакового диаметра сечением 25мм2. Кабель ППГнг-FRHF, ППГнг(А)-FRHF, ППГ-нг(А)-FRHF, ППГ-нг-FR-HF 5х25 пожаробезопасен, долговечен (срок службы 30 лет) и универсален в использовании – его прокладывают на открытом воздухе, в сухих и влажных помещениях. Применяется в качестве стационарной электропроводки в частных домах, квартирах, коттеджах, больницах, торговых центрах, распределительных устройствах, в промышленных объектах, цехах. Подробное описание, структура обозначения, технические характеристики, вес, диаметр, мощность, нагрузка, маркировка и расшифровка обозначения указаны в разделе Характеристики на нашем официальном сайте eleyn. | 1500 | rur | https://eleyn.ru/catalog/Kabel/kabel-ppg/kabel-ppgng-frhf-5x25/
Кабель ППГнг-FRHF 5х35 | Силовой медный кабель ППГнг-HF 5х35 безгалогенный огнестойкий ГОСТ в круглом исполнении изготовлен по ГосСтандарту. Изоляция медных жил и внешняя оболочка выполнены из огнестойкой полимерной композиции, не содержащей галогенов. Кабель ППГнг(А)-HF 5*35 огнестойкий без галогенов – пятижильный, жилы одинакового диаметра сечением 35мм2. Кабель ППГнг-HF, ППГнг(А)-HF, ППГ-Пнг(А)-HF, ППГ-Пнг-HF 5х35 пожаробезопасен, долговечен (срок службы 30 лет) и универсален в использовании – его прокладывают на открытом воздухе, в сухих и влажных помещениях. Применяется в качестве стационарной электропроводки в домах, больницах, торговых центрах. Подробное описание, структура обозначения, технические характеристики, вес, диаметр, мощность, нагрузка, маркировка и расшифровка обозначения указаны в разделе Характеристики. | 1950 | rur | https://eleyn.ru/catalog/Kabel/kabel-ppg/kabel-ppgng-frhf-5x35/
Кабель ППГнг-FRHF 5х4 | Силовой медный кабель ППГнг-FRHF 5х4 ГОСТ безгалогенный в круглом исполнении изготовлен по ГосСтандарту. Изоляция медных жил и внешняя оболочка выполнены из огнестойкой полимерной композиции, не содержащей галогенов. Кабель ППГнг(А)-FRHF 5*4 без галогенов огнестойкий – пятижильный, жилы одинакового диаметра сечением 4мм2. Кабель ППГнг-FRHF, ППГнг(А)-FRHF, ППГ-нг(А)-FRHF, ППГ-нг-FR-HF 5х4 пожаробезопасен, долговечен (срок службы 30 лет) и универсален в использовании – его прокладывают на открытом воздухе, в сухих и влажных помещениях. Применяется в качестве стационарной электропроводки в частных домах, коттеджах, больницах, торговых центрах, в промышленных объектах, цехах. Подробное описание, структура обозначения, технические характеристики, вес, диаметр, мощность, нагрузка, маркировка и расшифровка обозначения указаны в разделе Характеристики на нашем официальном сайте eleyn. | 340 | rur | https://eleyn.ru/catalog/Kabel/kabel-ppg/kabel-ppgng-frhf-5x4/
Кабель ППГнг-FRHF 5х50 | Силовой медный кабель ППГнг(А)-FRHF 5х50 огнестойкий безгалогенный ГОСТ в круглом исполнении изготовлен по ГосСтандарту. Изоляция медных жил и внешняя оболочка выполнены из полимерной композиции, не содержащей галогенов. Кабель ППГнг(А)-FRHF 5*50 огнестойкий без галогенов – пятижильный, жилы одинакового диаметра сечением 50мм2. Кабель ППГнг-FRHF, ППГнг(А)-FRHF, ППГ-нг(А)-FRHF, ППГ-нг-FRHF 5х50 пожаробезопасен, долговечен (срок службы 30 лет) и универсален в использовании – его прокладывают на открытом воздухе, в сухих и влажных помещениях. Применяется в качестве стационарной электропроводки в домах, больницах, торговых центрах, в промышленных объектах, цехах. Подробное описание, структура обозначения, технические характеристики, вес, диаметр, мощность, нагрузка, маркировка и расшифровка обозначения указаны в разделе Характеристики на нашем официальном сайте eleyn. | 2500 | rur | https://eleyn.ru/catalog/Kabel/kabel-ppg/kabel-ppgng-frhf-5x50/
Кабель ППГнг-FRHF 5х6 | Силовой медный кабель ППГнг-FRHF 5х6 ГОСТ безгалогенный огнестойкий в круглом исполнении изготовлен по ГосСтандарту. Изоляция медных жил и внешняя оболочка выполнены из огнестойкой полимерной композиции, не содержащей галогенов. Кабель ППГнг(А)-FRHF 5*6 без галогенов – пятижильный, жилы одинакового диаметра сечением 6мм2. Кабель ППГнг-FRHF, ППГнг(А)-FRHF, ППГ-нг(А)-FRHF, ППГ-нг-FR-HF 5х6 пожаробезопасен, долговечен (срок службы 30 лет) и универсален в использовании – его прокладывают на открытом воздухе, в сухих и влажных помещениях. Применяется в качестве стационарной электропроводки в коттеджах, больницах, торговых центрах, в промышленных объектах. Подробное описание, структура обозначения, технические характеристики, вес, диаметр, мощность, нагрузка, маркировка и расшифровка обозначения указаны в разделе Характеристики на нашем официальном сайте eleyn. | 470 | rur | https://eleyn.ru/catalog/Kabel/kabel-ppg/kabel-ppgng-frhf-5x6/
Кабель ППГнг-FRHF 5х70 | Силовой медный кабель ППГнг-FRHF 5х70 безгалогенный ГОСТ в круглом исполнении изготовлен по ГосСтандарту. Изоляция медных жил и внешняя оболочка выполнены из огнестойкой полимерной композиции, не содержащей галогенов. Кабель ППГнг(А)-FRHF 5*70 без галогенов огнестойкий – пятижильный, жилы одинакового диаметра сечением 70мм2. Кабель ППГнг-FRHF, ППГнг(А)-FRHF, ППГ-нг(А)-FRHF, ППГ-нг-FR-HF 5х70 пожаробезопасен, долговечен (срок службы 30 лет) и универсален в использовании – его прокладывают на открытом воздухе, в сухих и влажных помещениях. Применяется в качестве стационарной электропроводки в частных домах, квартирах, коттеджах, больницах, торговых центрах, распределительных устройствах, в промышленных объектах, цехах. Подробное описание, структура обозначения, технические характеристики, вес, диаметр, мощность, нагрузка, маркировка и расшифровка обозначения указаны в разделе Характеристики на нашем официальном сайте eleyn. | 3600 | rur | https://eleyn.ru/catalog/Kabel/kabel-ppg/kabel-ppgng-frhf-5x70/
Кабель ППГнг-HF 2х1. 5 | Силовой медный кабель ППГнг-HF 2х1,5 ГОСТ безгалогенный в плоском или круглом исполнении изготовлен по ГосСтандарту. Изоляция медных жил и внешняя оболочка выполнены из полимерной композиции без галогенов. Кабель ППГнг(А)-HF 2*1,5 – двухжильный, жилы одинакового диаметра сечением 1.5мм2. Кабель ППГнг-HF, ППГнг(А)-HF, ППГ-Пнг(А)-HF, ППГ-Пнг-HF 2х1.5 пожаробезопасен, не выделяет галогенов, долговечен (срок службы 30 лет) и универсален в использовании – его прокладывают на открытом воздухе, в сухих и влажных помещениях. Применяется в качестве стационарной электропроводки в коттеджах, больницах, торговых центрах, распределительных устройствах, в промышленных объектах, цехах. Подробное описание, структура обозначения, технические характеристики, вес, диаметр, мощность, нагрузка, маркировка и расшифровка обозначения указаны в разделе Характеристики на нашем официальном сайте eleyn. | 50 | rur | https://eleyn.ru/catalog/Kabel/kabel-ppg/kabel-ppgng-hf-2x1-5/
Кабель ППГнг-HF 2х2. 5 | Силовой медный кабель ППГнг-HF 2х2,5 безгалогенный ГОСТ в плоском или круглом исполнении изготовлен по ГосСтандарту. Изоляция медных жил и внешняя оболочка выполнены из полимерной композиции, не содержащей галогенов. Кабель ППГ-Пнг-HF 2*2,5 без галогенов – двухжильный, жилы одинакового диаметра сечением 2.5мм2. Кабель ППГнг-HF, ППГнг(А)-HF, ППГ-Пнг(А)-HF 2х2.5 пожаробезопасен, без галогенов, долговечен (срок службы 30 лет) и универсален в использовании – его прокладывают на открытом воздухе, в сухих и влажных помещениях. Применяется в качестве стационарной электропроводки в больницах, торговых центрах. Подробное описание, структура обозначения, технические характеристики, вес, диаметр, мощность, нагрузка, маркировка и расшифровка обозначения указаны в разделе Характеристики на нашем официальном сайте eleyn. | 75 | rur | https://eleyn.ru/catalog/Kabel/kabel-ppg/kabel-ppgng-hf-2x2-5/
Кабель ППГнг-HF 2х4 | Силовой медный кабель ППГнг-HF 2х4 безгалогенный ГОСТ в плоском или круглом исполнении изготовлен по ГосСтандарту. Изоляция медных жил и внешняя оболочка выполнены из полимерной композиции, не содержащей галогенов. Кабель ППГ-Пнг-HF 2*4 – двухжильный, жилы одинакового диаметра сечением 4мм2. Кабель ППГнг-HF, ППГнг(А)-HF, ППГ-Пнг(А)-HF 2х4 пожаробезопасен, без галогенов, долговечен (срок службы 30 лет) и универсален в использовании – его прокладывают на открытом воздухе, в сухих и влажных помещениях. Применяется в качестве стационарной электропроводки в торговых центрах, коттеджах, больницах. Подробное описание, структура обозначения, технические характеристики, вес, диаметр, мощность, нагрузка, маркировка и расшифровка обозначения указаны в разделе Характеристики на нашем официальном сайте eleyn. | 100 | rur | https://eleyn.ru/catalog/Kabel/kabel-ppg/kabel-ppgng-hf-2x4/
Кабель ППГнг-HF 3х1. 5 | Силовой медный кабель ППГнг-HF 3х1,5 ГОСТ безгалогенный в плоском или круглом исполнении изготовлен по ГосСтандарту. Изоляция медных жил и внешняя оболочка выполнены из полимерной композиции без галогенов. Кабель ППГнг(А)-HF 3*1,5 – трёхжильный, жилы одинакового диаметра сечением 1.5мм2. Кабель ППГнг-HF, ППГнг(А)-HF, ППГ-Пнг(А)-HF, ППГ-Пнг-HF 3х1.5 пожаробезопасен, не выделяет галогенов, долговечен (срок службы 30 лет) и универсален в использовании – его прокладывают на открытом воздухе, в сухих и влажных помещениях. Применяется в качестве стационарной электропроводки в коттеджах, больницах, торговых центрах, распределительных устройствах, в промышленных объектах, цехах. Подробное описание, структура обозначения, технические характеристики, вес, диаметр, мощность, нагрузка, маркировка и расшифровка обозначения указаны в разделе Характеристики на нашем официальном сайте eleyn. | 75 | rur | https://eleyn.ru/catalog/Kabel/kabel-ppg/kabel-ppgng-hf-3x1.5/
Кабель ППГнг-HF 3х10 | Силовой медный кабель ППГнг-HF 3х10 без галогенов ГОСТ в плоском или круглом исполнении изготовлен по ГосСтандарту. Изоляция медных жил и внешняя оболочка выполнены из полимерной композиции, не содержащей галогенов. Кабель ППГнг(А)-HF 3*10 безгалогенный – трёхжильный, жилы одинакового диаметра сечением 10мм2. Кабель марки ППГнг-HF, ППГнг(А)-HF, ППГ-Пнг(А)-HF, ППГ-Пнг-HF 3х10 пожаробезопасен, долговечен (срок службы 30 лет) и универсален в использовании – его прокладывают на открытом воздухе, в сухих и влажных помещениях. Применяется в качестве стационарной электропроводки в частных домах, квартирах, коттеджах, больницах, торговых центрах. Подробное описание, структура обозначения, технические характеристики, вес, диаметр, мощность, нагрузка, маркировка и расшифровка обозначения указаны в разделе Характеристики на нашем официальном сайте eleyn. | 350 | rur | https://eleyn.ru/catalog/Kabel/kabel-ppg/kabel-ppgng-hf-3x10/
Кабель ППГнг-HF 3х2. 5 | Силовой медный кабель ППГнг-HF 3х2,5 безгалогенный ГОСТ в плоском или круглом исполнении изготовлен по ГосСтандарту. Изоляция медных жил и внешняя оболочка выполнены из полимерной композиции, не содержащей галогенов. Кабель ППГ-Пнг-HF 3*2,5 без галогенов – трёхжильный, жилы одинакового диаметра сечением 2.5мм2. Кабель ППГнг-HF, ППГнг(А)-HF, ППГ-Пнг(А)-HF 3х2.5 пожаробезопасен, без галогенов, долговечен (срок службы 30 лет) и универсален в использовании – его прокладывают на открытом воздухе, в сухих и влажных помещениях. Применяется в качестве стационарной электропроводки в больницах, торговых центрах. Подробное описание, структура обозначения, технические характеристики, вес, диаметр, мощность, нагрузка, маркировка и расшифровка обозначения указаны в разделе Характеристики на нашем официальном сайте eleyn. | 115 | rur | https://eleyn.ru/catalog/Kabel/kabel-ppg/kabel-ppgng-hf-3x2.5/
Кабель ППГнг-HF 3х4 | Силовой медный кабель ППГнг-HF 3х4 безгалогенный ГОСТ в плоском или круглом исполнении изготовлен по ГосСтандарту. Изоляция медных жил и внешняя оболочка выполнены из полимерной композиции, не содержащей галогенов. Кабель ППГ-Пнг-HF 3*4 – трёхжильный, жилы одинакового диаметра сечением 4мм2. Кабель ППГнг-HF, ППГнг(А)-HF, ППГ-Пнг(А)-HF 3х4 пожаробезопасен, без галогенов, долговечен (срок службы 30 лет) и универсален в использовании – его прокладывают на открытом воздухе, в сухих и влажных помещениях. Применяется в качестве стационарной электропроводки в торговых центрах, коттеджах, больницах. Подробное описание, структура обозначения, технические характеристики, вес, диаметр, мощность, нагрузка, маркировка и расшифровка обозначения указаны в разделе Характеристики на нашем официальном сайте eleyn. | 148 | rur | https://eleyn.ru/catalog/Kabel/kabel-ppg/kabel-ppgng-hf-3x4/
Кабель ППГнг-HF 3х6 | Силовой медный кабель ППГнг-HF 3х6 безгалогенный ГОСТ в плоском или круглом исполнении изготовлен по ГосСтандарту. Изоляция медных жил и внешняя оболочка выполнены из полимерной композиции, не содержащей галогенов. Кабель ППГнг(А)-HF 3*6 – трёхжильный, жилы одинакового диаметра сечением 6мм2. Кабель ППГнг-HF, ППГнг(А)-HF, ППГ-Пнг(А)-HF, ППГ-Пнг-HF 3х6 пожаробезопасен, долговечен (срок службы 30 лет) и универсален в использовании – его прокладывают на открытом воздухе, в сухих и влажных помещениях. Применяется в качестве стационарной электропроводки в коттеджах, больницах, торговых центрах. Подробное описание, структура обозначения, технические характеристики, вес, диаметр, мощность, нагрузка, маркировка и расшифровка обозначения указаны в разделе Характеристики на нашем официальном сайте eleyn. | 230 | rur | https://eleyn.ru/catalog/Kabel/kabel-ppg/kabel-ppgng-hf-3x6/
Кабель ППГнг-HF 4х1. 5 | Силовой медный кабель ППГнг(А)-HF 4х1,5 безгалогенов ГОСТ в круглом исполнении изготовлен по ГосСтандарту. Изоляция медных жил и внешняя оболочка выполнены из полимерной композиции, не содержащей галогенов. Кабель ППГнг(А)-HF 4*1,5 безгалогенный – четырёхжильный, жилы одинакового диаметра сечением 1.5мм2. Кабель ППГнг-HF, ППГнг(А)-HF, ППГ-нг(А)-HF, ППГ-нг-HF 4х1.5 пожаробезопасен, долговечен (срок службы 30 лет) и универсален в использовании – его прокладывают на открытом воздухе, в сухих и влажных помещениях. Применяется в качестве стационарной электропроводки в частных домах, квартирах, коттеджах, больницах, торговых центрах. Подробное описание, структура обозначения, технические характеристики, вес, диаметр, мощность, нагрузка, маркировка и расшифровка обозначения указаны в разделе Характеристики на нашем официальном сайте eleyn. | 110 | rur | https://eleyn.ru/catalog/Kabel/kabel-ppg/kabel-ppgng-hf-4x1.5/
Кабель ППГнг-HF 4х2. 5 | Силовой медный кабель ППГнг-HF 4х2,5 без галогенов ГОСТ в круглом исполнении изготовлен по ГосСтандарту. Изоляция медных жил и внешняя оболочка выполнены из полимерной композиции, не содержащей галогенов. Кабель ППГнг(А)-HF 4*2,5 безгалогенный – четырёхжильный, жилы одинакового диаметра сечением 2.5мм2. Кабель ППГнг-HF, ППГнг(А)-HF, ППГ-Пнг(А)-HF, ППГ-Пнг-HF 4х2.5 пожаробезопасен, долговечен (срок службы 30 лет) и универсален в использовании – его прокладывают на открытом воздухе, в сухих и влажных помещениях. Применяется в качестве стационарной электропроводки в квартирах, коттеджах, больницах, торговых центрах, в промышленных объектах, цехах. Подробное описание, структура обозначения, технические характеристики, вес, диаметр, мощность, нагрузка, маркировка и расшифровка обозначения указаны в разделе Характеристики на нашем официальном сайте eleyn. | 150 | rur | https://eleyn.ru/catalog/Kabel/kabel-ppg/kabel-ppgng-hf-4x2.5/
Кабель ППГнг-HF 4х4 | Силовой медный кабель ППГнг-HF 4х4 без галогенов ГОСТ в круглом исполнении изготовлен по ГосСтандарту. Изоляция медных жил и внешняя оболочка выполнены из полимерной композиции, не содержащей галогенов. Кабель ППГнг(А)-HF 4*4 безгалогенный – четырёхжильный, жилы одинакового диаметра сечением 4мм2. Кабель ППГнг-HF, ППГнг(А)-HF, ППГ-нг(А)-HF, ППГ-нг-HF 4х4 пожаробезопасен, долговечен (срок службы 30 лет) и универсален в использовании – его прокладывают на открытом воздухе, в сухих и влажных помещениях. Применяется в качестве стационарной электропроводки в частных домах, квартирах, коттеджах, больницах, торговых центрах. Подробное описание, структура обозначения, технические характеристики, вес, диаметр, мощность, нагрузка, маркировка и расшифровка обозначения указаны в разделе Характеристики на нашем официальном сайте eleyn. | 260 | rur | https://eleyn.ru/catalog/Kabel/kabel-ppg/kabel-ppgng-hf-4x4/
Кабель ППГнг-HF 5х1. 5 | Силовой медный кабель ППГнг-HF 5х1,5 без галогенов ГОСТ в круглом исполнении изготовлен по ГосСтандарту. Изоляция медных жил и внешняя оболочка выполнены из полимерной композиции, не содержащей галогенов. Кабель ППГнг(А)-HF 5*1,5 безгалогенный – пятижильный, жилы одинакового диаметра сечением 1.5мм2. Кабель ППГнг-HF, ППГнг(А)-HF, ППГ-нг(А)-HF, ППГ-нг-HF 5х1.5 пожаробезопасен, долговечен (срок службы 30 лет) и универсален в использовании – его прокладывают на открытом воздухе, в сухих и влажных помещениях. Применяется в качестве стационарной электропроводки в частных домах, квартирах, коттеджах, больницах, торговых центрах. Подробное описание, структура обозначения, технические характеристики, вес, диаметр, мощность, нагрузка, маркировка и расшифровка обозначения указаны в разделе Характеристики на нашем официальном сайте eleyn. | 150 | rur | https://eleyn.ru/catalog/Kabel/kabel-ppg/kabel-ppgng-hf-5x1.5/
Кабель ППГнг-HF 5х10 | Силовой медный кабель ППГнг-HF 5х10 ГОСТ безгалогенный в круглом исполнении изготовлен по ГосСтандарту. Изоляция медных жил и внешняя оболочка выполнены из полимерной композиции, не содержащей галогенов. Кабель ППГнг(А)-HF 5*10 без галогенов – пятижильный, жилы одинакового диаметра сечением 10мм2. Кабель ППГнг-HF, ППГнг(А)-HF, ППГ-Пнг(А)-HF, ППГ-Пнг-HF 5х10 обладает пожаробезопасными негорючими свойствами, долговечен (срок службы 30 лет) и универсален в использовании – его прокладывают на открытом воздухе, в сухих и влажных помещениях. Применяется в качестве стационарной электропроводки в частных домах, квартирах, коттеджах, больницах, торговых центрах, распределительных устройствах, в промышленных объектах, цехах. Подробное описание, структура обозначения, технические характеристики, вес, диаметр, мощность, нагрузка, маркировка и расшифровка обозначения указаны в разделе Характеристики на нашем официальном сайте eleyn. | 620 | rur | https://eleyn.ru/catalog/Kabel/kabel-ppg/kabel-ppgng-hf-5x10/
Кабель ППГнг-HF 5х16 | Силовой медный кабель ППГнг-HF 5х16 ГОСТ безгалогенный в круглом исполнении изготовлен по ГосСтандарту. Изоляция медных жил и внешняя оболочка выполнены из негорючей полимерной композиции, не содержащей галогенов. Кабель ППГнг(А)-HF 5*16 без галогенов – пятижильный, жилы одинакового диаметра сечением 16мм2. Кабель ППГнг-HF, ППГнг(А)-HF, ППГ-нг(А)-HF, ППГ-нг-HF 5х16 пожаробезопасен, долговечен (срок службы 30 лет) и универсален в использовании – его прокладывают на открытом воздухе, в сухих и влажных помещениях. Применяется в качестве стационарной электропроводки в частных домах, квартирах, коттеджах, больницах, торговых центрах, в промышленных объектах. Подробное описание, структура обозначения, технические характеристики, вес, диаметр, мощность, нагрузка, маркировка и расшифровка обозначения указаны в разделе Характеристики на нашем официальном сайте eleyn. | 1050 | rur | https://eleyn.ru/catalog/Kabel/kabel-ppg/kabel-ppgng-hf-5x16/
Кабель ППГнг-HF 5х2. 5 | Силовой медный кабель ППГнг-HF 5х2,5 ГОСТ без галогенов в круглом исполнении изготовлен по ГосСтандарту. Изоляция медных жил и внешняя оболочка выполнены из негорючей полимерной композиции, не содержащей галогенов. Кабель ППГнг(А)-HF 5*2,5 безгалогенный – пятижильный, жилы одинакового диаметра сечением 2.5мм2. Кабель ППГнг-HF, ППГнг(А)-HF, ППГ-нг(А)-HF, ППГ-нг-HF 5х2.5 пожаробезопасен, долговечен (срок службы 30 лет) и универсален в использовании – его прокладывают на открытом воздухе, в сухих и влажных помещениях. Применяется в качестве стационарной электропроводки в частных домах, квартирах, коттеджах, больницах, торговых центрах, в промышленных объектах. Подробное описание, структура обозначения, технические характеристики, вес, диаметр, мощность, нагрузка, маркировка и расшифровка обозначения указаны в разделе Характеристики на нашем официальном сайте eleyn. | 190 | rur | https://eleyn.ru/catalog/Kabel/kabel-ppg/kabel-ppgng-hf-5x2.5/
Кабель ППГнг-HF 5х25 | Силовой медный кабель ППГнг-HF 5х25 безгалогенный ГОСТ в круглом исполнении изготовлен по ГосСтандарту. Изоляция медных жил и внешняя оболочка выполнены из негорючей полимерной композиции, не содержащей галогенов. Кабель ППГнг(А)-HF 5*25 без галогенов – пятижильный, жилы одинакового диаметра сечением 25мм2. Кабель ППГнг-HF, ППГнг(А)-HF, ППГ-нг(А)-HF, ППГ-нг-HF 5х25 пожаробезопасен, долговечен (срок службы 30 лет) и универсален в использовании – его прокладывают на открытом воздухе, в сухих и влажных помещениях. Применяется в качестве стационарной электропроводки в частных домах, квартирах, коттеджах, больницах, торговых центрах, распределительных устройствах, в промышленных объектах, цехах. Подробное описание, структура обозначения, технические характеристики, вес, диаметр, мощность, нагрузка, маркировка и расшифровка обозначения указаны в разделе Характеристики на нашем официальном сайте eleyn. | 1380 | rur | https://eleyn.ru/catalog/Kabel/kabel-ppg/kabel-ppgng-hf-5x25/
Кабель ППГнг-HF 5х35 | Силовой медный кабель ППГнг-HF 5х35 безгалогенный ГОСТ в круглом исполнении изготовлен по ГосСтандарту. Изоляция медных жил и внешняя оболочка выполнены из полимерной композиции, не содержащей галогенов. Кабель ППГнг(А)-HF 5*35 без галогенов – пятижильный, жилы одинакового диаметра сечением 35мм2. Кабель ППГнг-HF, ППГнг(А)-HF, ППГ-Пнг(А)-HF, ППГ-Пнг-HF 5х35 пожаробезопасен, долговечен (срок службы 30 лет) и универсален в использовании – его прокладывают на открытом воздухе, в сухих и влажных помещениях. Применяется в качестве стационарной электропроводки в домах, больницах, торговых центрах. Подробное описание, структура обозначения, технические характеристики, вес, диаметр, мощность, нагрузка, маркировка и расшифровка обозначения указаны в разделе Характеристики. | 1790 | rur | https://eleyn.ru/catalog/Kabel/kabel-ppg/kabel-ppgng-hf-5x35/
Кабель ППГнг-HF 5х4 | Силовой медный кабель ППГнг-HF 5х4 ГОСТ безгалогенный в круглом исполнении изготовлен по ГосСтандарту. Изоляция медных жил и внешняя оболочка выполнены из полимерной композиции, не содержащей галогенов. Кабель ППГнг(А)-HF 5*4 без галогенов – пятижильный, жилы одинакового диаметра сечением 4мм2. Кабель ППГнг-HF, ППГнг(А)-HF, ППГ-нг(А)-HF, ППГ-нг-HF 5х4 пожаробезопасен, долговечен (срок службы 30 лет) и универсален в использовании – его прокладывают на открытом воздухе, в сухих и влажных помещениях. Применяется в качестве стационарной электропроводки в частных домах, квартирах, коттеджах, больницах, торговых центрах, распределительных устройствах, в промышленных объектах, цехах. Подробное описание, структура обозначения, технические характеристики, вес, диаметр, мощность, нагрузка, маркировка и расшифровка обозначения указаны в разделе Характеристики на нашем официальном сайте eleyn. | 290 | rur | https://eleyn.ru/catalog/Kabel/kabel-ppg/kabel-ppgng-hf-5x4/
Кабель ППГнг-HF 5х50 | Силовой медный кабель ППГнг(А)-HF 5х50 безгалогенный ГОСТ в круглом исполнении изготовлен по ГосСтандарту. Изоляция медных жил и внешняя оболочка выполнены из полимерной композиции, не содержащей галогенов. Кабель ППГнг(А)-HF 5*50 без галогенов – пятижильный, жилы одинакового диаметра сечением 50мм2. Кабель ППГнг-HF, ППГнг(А)-HF, ППГ-нг(А)-HF, ППГ-нг-HF 5х50 пожаробезопасен, долговечен (срок службы 30 лет) и универсален в использовании – его прокладывают на открытом воздухе, в сухих и влажных помещениях. Применяется в качестве стационарной электропроводки в домах, больницах, торговых центрах, в промышленных объектах, цехах. Подробное описание, структура обозначения, технические характеристики, вес, диаметр, мощность, нагрузка, маркировка и расшифровка обозначения указаны в разделе Характеристики на нашем официальном сайте eleyn. | 2350 | rur | https://eleyn.ru/catalog/Kabel/kabel-ppg/kabel-ppgng-hf-5x50/
Кабель ППГнг-HF 5х6 | Силовой медный кабель ППГнг-HF 5х6 ГОСТ безгалогенный в круглом исполнении изготовлен по ГосСтандарту. Изоляция медных жил и внешняя оболочка выполнены из полимерной композиции, не содержащей галогенов. Кабель ППГнг(А)-HF 5*6 без галогенов – пятижильный, жилы одинакового диаметра сечением 6мм2. Кабель ППГнг-HF, ППГнг(А)-HF, ППГ-нг(А)-HF, ППГ-нг-HF 5х6 пожаробезопасен, долговечен (срок службы 30 лет) и универсален в использовании – его прокладывают на открытом воздухе, в сухих и влажных помещениях. Применяется в качестве стационарной электропроводки в коттеджах, больницах, торговых центрах, в промышленных объектах. Подробное описание, структура обозначения, технические характеристики, вес, диаметр, мощность, нагрузка, маркировка и расшифровка обозначения указаны в разделе Характеристики на нашем официальном сайте eleyn. | 390 | rur | https://eleyn.ru/catalog/Kabel/kabel-ppg/kabel-ppgng-hf-5x6/
Кабель ППГнг-HF 5х70 | Силовой медный кабель ППГнг(А)-HF 5х70 безгалогенный ГОСТ в круглом исполнении изготовлен по ГосСтандарту. Изоляция медных жил и внешняя оболочка выполнены из полимерной композиции, не содержащей галогенов. Кабель ППГнг(А)-HF 5*70 без галогенов – пятижильный, жилы одинакового диаметра сечением 70мм2. Кабель ППГнг-HF, ППГнг(А)-HF, ППГ-нг(А)-HF, ППГ-нг-HF 5х70 пожаробезопасен, долговечен (срок службы 30 лет) и универсален в использовании – его прокладывают на открытом воздухе, в сухих и влажных помещениях. Применяется в качестве стационарной электропроводки в домах, больницах, торговых центрах, в промышленных объектах, цехах. Подробное описание, структура обозначения, технические характеристики, вес, диаметр, мощность, нагрузка, маркировка и расшифровка обозначения указаны в разделе Характеристики на нашем официальном сайте eleyn. | 3230 | rur | https://eleyn.ru/catalog/Kabel/kabel-ppg/kabel-ppgng-hf-5x70/
Кабель РПШ | Кабель РПШ ГОСТ силовой медный резиновый, сечением от 0,75 до 10мм2 и количеством жил от 2 до 14. Кабель РПШ обладает высокой гибкостью, стойкостью к перегибам и частым сгибаниям. Токопроводящая жила состоит из тонких медных проволок четвертого класса гибкости. Оболочка изготавливается из резины на основе полихлоропрена, резины шланговой и каучуков. Подробное описание кабеля РПШ, структура обозначения, условия эксплуатации, срок службы, технические характеристики, вес, диаметр, мощность, нагрузка, маркировка и расшифровка обозначения указаны в разделе Характеристики на нашем официальном сайте eleyn. | 50 | rur | https://eleyn.ru/catalog/Kabel/kabeli/kabel-rpsh/
Кабель силовой | Описание: Кабель конструктивно представляет собой один или несколько проводников, заключённых в различную оболочку. Жилы изготавливаются из меди, алюминия, сплава или оптических волокон. Изоляция чаще всего производится из поливинилхлорида, резины, термоэластопласта, полиэтилена, полимерных композиций. Между жилами и изоляцией кабель может содержать обмотку из нетканого полотна, заполнитель (из ПВХ жгутов, невулканизированной резиновой смеси или др.), броню – проволочную или из стальных лент, экран, фольгу, сердечник. От материала оболочки и наполнителя зависят условия среды (агрессивная, взрывоопасная, холод, вода и т.д.), в которой используются провода, не теряя при этом работоспособности. | 40 | rur | https://eleyn.ru/catalog/Kabel/Kabel-VVG/kabeli-vvg/kabel-silovoy/
Кабель силовой ВВГ | Описание: Силовой медный кабель ВВГ служит для передачи электроэнергии и используется, в основном, при стационарной прокладке. Кабель ВВГ является достаточно долговечным, его срок составляет не менее 30 лет. | 40 | rur | https://eleyn.ru/catalog/Kabel/Kabel-VVG/kabeli-vvg/kabel-silovoy-vvg/
Контактор 115А LC1D115M7 Schneider Electric | Магнитный контактор Schneider Electric 115А артикул LC1D115M7 220В. Электромагнитный пускатель-контактор на 115А с катушкой управления 220В – нереверсивный, без теплового реле, открытого исполнения без корпуса/оболочки, без кнопок. Описание и технические характеристики: Контакторы серии TeSys D имеют высокую надежность, длительную механическую и электрическую износостойкость, а также самый широкий спектр аксессуаров для всех типов применения. Электромагнитные контакторы на 115А TeSys D Schneider Electric LC1D115 M7 (Контактор D 3Р 115A НО+НЗ 220V AC TeSys) применяют для контроля над электродвигателем – дистанционного включения и отключения. Чтобы правильно подобрать контактор Schneider Electric, воспользуйтесь таблицей для подбора, исходя из мощности электродвигателя, размещённых на нашем официальном сайте eleyn. Предварительно нужно выяснить мощность двигателя, климатические условия, напряжение питающей сети, необходимость в тепловой защите и в дополнительных контактах. Применение: Контакторы Schneider Electric 115А LC1D 115 M7 применяются в лифтах, в вентиляционных, насосных системах, подъемных механизмах, в управлении трубопроводов, конвейеров, компрессоров, эскалаторов и т.д. | 70500 | rur | https://eleyn.ru/catalog/puskateli-kontaktory/schneider-electric-abb-legrand/kontaktor-115a-lc1d115m7/
Контактор 120А LC1E120M5 Schneider Electric | Магнитный контактор Schneider Electric 120А артикул LC1E120M5 220В. Электромагнитный контактор на 120А с катушкой управления 220В – нереверсивный, без теплового реле, без корпуса/оболочки, без кнопок. Описание и технические характеристики: Электромагнитные контакторы на 120А Schneider Electric LC1E120 M5 (Контактор TVS 3Р 120A НО+НЗ 380В AC3 220V AC 50гц) применяют для контроля над электродвигателем – дистанционного включения и отключения. Чтобы правильно подобрать контактор Schneider Electric, воспользуйтесь таблицей для подбора, исходя из мощности электродвигателя, размещённых на нашем официальном сайте eleyn. Предварительно нужно выяснить мощность двигателя, климатические условия, напряжение питающей сети, необходимость в тепловой защите и в дополнительных контактах. Применение: Контакторы Schneider Electric 120А LC1E 120 M5 применяются в лифтах, в вентиляционных, насосных системах, подъемных механизмах, в управлении трубопроводов, конвейеров, компрессоров, эскалаторов и т.д. | 17000 | rur | https://eleyn.ru/catalog/puskateli-kontaktory/schneider-electric-abb-legrand/kontaktor-120a-lc1e120m5/
Контактор 12А LC1E1210M5 Schneider Electric | Магнитный контактор Schneider Electric 12А артикул LC1E1210M5 220В. Электромагнитный контактор на 12А с катушкой управления 220В – первой величины, нереверсивный, без теплового реле, без корпуса/оболочки, без кнопок. Описание и технические характеристики: Электромагнитные контакторы на 12А Schneider Electric LC1E12 10 M5 (Контактор TVS 1НО 12А 400В AC3 220В 50гц) применяют для контроля над электродвигателем – дистанционного включения и отключения. Чтобы правильно подобрать контактор Schneider Electric, воспользуйтесь таблицей для подбора, исходя из мощности электродвигателя, размещённых на нашем официальном сайте eleyn. Предварительно нужно выяснить мощность двигателя, климатические условия, напряжение питающей сети, необходимость в тепловой защите и в дополнительных контактах. Применение: Контакторы Schneider Electric 12А LC1E 1210 M5 применяются в лифтах, в вентиляционных, насосных системах, подъемных механизмах, в управлении трубопроводов, конвейеров, компрессоров, эскалаторов и т.д. | 1000 | rur | https://eleyn.ru/catalog/puskateli-kontaktory/schneider-electric-abb-legrand/kontaktor-12a-lc1e1210m5/
Контактор 160А LC1E160M5 Schneider Electric | Магнитный контактор Schneider Electric 160А артикул LC1E160M5 220В. Электромагнитный контактор на 160А с катушкой управления 220В – нереверсивный, без теплового реле, без корпуса/оболочки, без кнопок. Описание и технические характеристики: Электромагнитные контакторы на 160А Schneider Electric LC1E160 M5 (Контактор TVS 3Р 160A НО+НЗ 380В AC3 220V AC 50гц) применяют для контроля над электродвигателем – дистанционного включения и отключения. Чтобы правильно подобрать контактор Schneider Electric, воспользуйтесь таблицей для подбора, исходя из мощности электродвигателя, размещённых на нашем официальном сайте eleyn. Предварительно нужно выяснить мощность двигателя, климатические условия, напряжение питающей сети, необходимость в тепловой защите и в дополнительных контактах. Применение: Контакторы Schneider Electric 160А LC1E 160 M5 применяются в лифтах, в вентиляционных, насосных системах, подъемных механизмах, в управлении трубопроводов, конвейеров, компрессоров, эскалаторов и т.д. | 13200 | rur | https://eleyn.ru/catalog/puskateli-kontaktory/schneider-electric-abb-legrand/kontaktor-160a-lc1e160m5/
Контактор 160А LC1E160Q5 Schneider Electric | Магнитный контактор Schneider Electric 160А артикул LC1E160 Q5 380В. Электромагнитный пускатель-контактор на 160А LC1E160Q5 с катушкой управления 380В – нереверсивный, без теплового реле, без корпуса/оболочки, без кнопок. Описание и технические характеристики: Электромагнитные контакторы на 160А Schneider Electric LC1E160 Q5 (Контактор TVS 3Р 160A НО+НЗ 380В AC3 380V AC 50гц) применяют для контроля над электродвигателем – дистанционного включения и отключения. Чтобы правильно подобрать контактор Schneider Electric, воспользуйтесь таблицей для подбора, исходя из мощности электродвигателя, размещённых на нашем официальном сайте eleyn. Предварительно нужно выяснить мощность двигателя, климатические условия, напряжение питающей сети, необходимость в тепловой защите и в дополнительных контактах. Применение: Контакторы Schneider Electric 160А LC1E 160 Q5 применяются в лифтах, в вентиляционных, насосных системах, подъемных механизмах, в управлении трубопроводов, конвейеров, компрессоров, эскалаторов и т.д. | 18300 | rur | https://eleyn.ru/catalog/puskateli-kontaktory/schneider-electric-abb-legrand/kontaktor-160a-lc1e160q5/
Контактор 200А LC1E200M5 Schneider Electric | Магнитный контактор Schneider Electric 200А артикул LC1E200M5 220В. Электромагнитный пускатель-контактор на 200А с катушкой управления 220В – нереверсивный, без теплового реле, без корпуса/оболочки, без кнопок. Описание и технические характеристики: Электромагнитные контакторы на 200А Schneider Electric LC1E200 M5 (Контактор TVS 3Р 200A НО+НЗ 380В AC3 220V AC 50гц) применяют для контроля над электродвигателем – дистанционного включения и отключения. Чтобы правильно подобрать контактор Schneider Electric, воспользуйтесь таблицей для подбора, исходя из мощности электродвигателя, размещённых на нашем официальном сайте eleyn. Предварительно нужно выяснить мощность двигателя, климатические условия, напряжение питающей сети, необходимость в тепловой защите и в дополнительных контактах. Применение: Контакторы Schneider Electric 200А LC1E 200 M5 применяются в лифтах, в вентиляционных, насосных системах, подъемных механизмах, в управлении трубопроводов, конвейеров, компрессоров, эскалаторов, погрузчиков, в сетях освещения и т.д. | 36000 | rur | https://eleyn.ru/catalog/puskateli-kontaktory/schneider-electric-abb-legrand/kontaktor-200a-lc1e200m5/
Контактор 250А LC1E250M5 Schneider Electric | Магнитный контактор Schneider Electric 250А артикул LC1E250M5 220В. Электромагнитный пускатель-контактор на 250А с катушкой управления 220В – нереверсивный, без теплового реле, без корпуса/оболочки, без кнопок. Описание и технические характеристики: Электромагнитные контакторы на 250А Schneider Electric LC1E250 M5 (Контактор TVS 3Р 250A НО+НЗ 380В AC3 220V AC 50гц) применяют для контроля над электродвигателем – дистанционного включения и отключения. Чтобы правильно подобрать контактор Schneider Electric, воспользуйтесь таблицей для подбора, исходя из мощности электродвигателя, размещённых на нашем официальном сайте eleyn. Предварительно нужно выяснить мощность двигателя, климатические условия, напряжение питающей сети, необходимость в тепловой защите и в дополнительных контактах. Применение: контакторы Schneider Electric 250А LC1E 250 M5 применяются в лифтах, в вентиляционных, насосных системах, подъемных механизмах, в управлении трубопроводов, конвейеров, компрессоров, эскалаторов, погрузчиков, в сетях освещения и т.д. | 37500 | rur | https://eleyn.ru/catalog/puskateli-kontaktory/schneider-electric-abb-legrand/kontaktor-250a-lc1e250m5/
Контактор 300А LC1E300M5 Schneider Electric | Магнитный контактор Schneider Electric 300А артикул LC1E300M5 220В. Электромагнитный пускатель-контактор на 300А с катушкой управления 220В – нереверсивный, без теплового реле, без корпуса/оболочки, без кнопок. Описание и технические характеристики: Электромагнитные контакторы на 300А Schneider Electric LC1E300 M5 (Контактор TVS 3Р 300A НО+НЗ 380В AC3 220V AC 50гц) применяют для контроля над электродвигателем – дистанционного включения и отключения. Чтобы правильно подобрать контактор Schneider Electric, воспользуйтесь таблицей для подбора, исходя из мощности электродвигателя, размещённых на нашем официальном сайте eleyn. Предварительно нужно выяснить мощность двигателя, климатические условия, напряжение питающей сети, необходимость в тепловой защите и в дополнительных контактах. Применение: Контакторы Schneider Electric 300А LC1E 300 M5 применяются в лифтах, в вентиляционных, насосных системах, подъемных механизмах, в управлении трубопроводов, конвейеров, компрессоров, эскалаторов, погрузчиков, в сетях освещения и т.д. | 56500 | rur | https://eleyn.ru/catalog/puskateli-kontaktory/schneider-electric-abb-legrand/kontaktor-300a-lc1e300m5/
Контактор 400А LC1E400M5 Schneider Electric | Магнитный контактор Schneider Electric 400А артикул LC1E400M5 220В. Электромагнитный пускатель-контактор на 400А с катушкой управления 220В – нереверсивный, без теплового реле, без корпуса/оболочки, без кнопок. Описание и технические характеристики: Электромагнитные контакторы на 400А Schneider Electric LC1E400 M5 (Контактор TVS 3Р 400A НО+НЗ 380В AC3 220V AC 50гц) применяют для контроля над электродвигателем – дистанционного включения и отключения. Чтобы правильно подобрать контактор Schneider Electric, воспользуйтесь таблицей для подбора, исходя из мощности электродвигателя, размещённых на нашем официальном сайте eleyn. Предварительно нужно выяснить мощность двигателя, климатические условия, напряжение питающей сети, необходимость в тепловой защите и в дополнительных контактах. Применение: Контакторы Schneider Electric 300А LC1E 400 M5 применяются в лифтах, в вентиляционных, насосных системах, подъемных механизмах, в управлении трубопроводов, конвейеров, компрессоров, эскалаторов, погрузчиков, в сетях освещения и т.д. | 58000 | rur | https://eleyn.ru/catalog/puskateli-kontaktory/schneider-electric-abb-legrand/kontaktor-400a-lc1e400m5/
Контактор 40А LC1D40AM7 Schneider Electric | Магнитный контактор Schneider Electric 40А артикул LC1D40 AM7 220В. Электромагнитный пускатель-контактор LC1D40AM7 на 40А с катушкой управления 220В – нереверсивный, без теплового реле, открытого исполнения без корпуса/оболочки, без кнопок. Описание и технические характеристики: Контакторы серии TeSys D имеют высокую надежность, длительную механическую и электрическую износостойкость, а также самый широкий спектр аксессуаров для всех типов применения. Электромагнитные контакторы на 40А TeSys D Schneider Electric LC1D40 AM7 (Контактор D 3Р 40A НО+НЗ 220V AC TeSys) применяют для контроля над электродвигателем – дистанционного включения и отключения. Чтобы правильно подобрать контактор Schneider Electric, воспользуйтесь таблицей для подбора, исходя из мощности электродвигателя, размещённых на нашем официальном сайте eleyn. Предварительно нужно выяснить мощность двигателя, климатические условия, напряжение питающей сети, необходимость в тепловой защите и в дополнительных контактах. Применение: Контакторы Schneider Electric 40А LC1D 40 AM7 применяются в лифтах, в вентиляционных, насосных системах, подъемных механизмах, в управлении трубопроводов, конвейеров, компрессоров, эскалаторов и т.д. | 21500 | rur | https://eleyn.ru/catalog/puskateli-kontaktory/schneider-electric-abb-legrand/kontaktor-40a-lc1d40am7/
Контактор 50А LC1D50AM7 Schneider Electric | Магнитный контактор Schneider Electric 50А артикул LC1D50 AM7 220В. Электромагнитный пускатель-контактор LC1D50AM7 на 50А с катушкой управления 220В – нереверсивный, без теплового реле, открытого исполнения без корпуса/оболочки, без кнопок. Описание и технические характеристики: Контактор серии TeSys D имеют высокую надежность, длительную механическую и электрическую износостойкость, а также самый широкий спектр аксессуаров для всех типов применения. Электромагнитные контакторы на 50А TeSys D Schneider Electric LC1D50 AM7 (Контактор D 3Р 50A НО+НЗ 220V AC TeSys) применяют для контроля над электродвигателем – дистанционного включения и отключения. Чтобы правильно подобрать контактор Schneider Electric, воспользуйтесь таблицей для подбора, исходя из мощности электродвигателя, размещённых на нашем официальном сайте eleyn. Предварительно нужно выяснить мощность двигателя, климатические условия, напряжение питающей сети, необходимость в тепловой защите и в дополнительных контактах. Применение: Контакторы Schneider Electric 50А LC1D 50 AM7 применяются в лифтах, в вентиляционных, насосных системах, подъемных механизмах, в управлении трубопроводов, конвейеров, компрессоров, эскалаторов и т.д. | 25000 | rur | https://eleyn.ru/catalog/puskateli-kontaktory/schneider-electric-abb-legrand/kontaktor-50a-lc1d50am7/
Контактор 50А LC1E50M5 Schneider Electric | Магнитный контактор Schneider Electric 50А артикул LC1E50M5 220В. Электромагнитный контактор на 50А с катушкой управления 220В – нереверсивный, без теплового реле, без корпуса/оболочки, без кнопок. Описание и технические характеристики: Электромагнитные контакторы на 50А Schneider Electric LC1E50 M5 (Контактор TVS 50А 400В AC3 220В 50гц) применяют для контроля над электродвигателем – дистанционного включения и отключения. Чтобы правильно подобрать контактор Schneider Electric, воспользуйтесь таблицей для подбора, исходя из мощности электродвигателя, размещённых на нашем официальном сайте eleyn. Предварительно нужно выяснить мощность двигателя, климатические условия, напряжение питающей сети, необходимость в тепловой защите и в дополнительных контактах. Применение: Контакторы Schneider Electric 50А LC1E 50 M5 применяются в лифтах, в вентиляционных, насосных системах, подъемных механизмах, в управлении трубопроводов, конвейеров, компрессоров, эскалаторов и т.д. | 5000 | rur | https://eleyn.ru/catalog/puskateli-kontaktory/schneider-electric-abb-legrand/kontaktor-50a-lc1e50m5/
Контактор 65А LC1D65AM7 Schneider Electric | Магнитный контактор Schneider Electric 65А артикул LC1D65AM7 220В. Электромагнитный пускатель-контактор на 65А с катушкой управления 220В – нереверсивный, без теплового реле, открытого исполнения без корпуса/оболочки, без кнопок. Описание и технические характеристики: Контакторы серии TeSys D имеют высокую надежность, длительную механическую и электрическую износостойкость, а также самый широкий спектр аксессуаров для всех типов применения. Электромагнитные контакторы на 65А TeSys D Schneider Electric LC1D65 AM7 (Контактор D 3Р 65A НО+НЗ 220V AC TeSys) применяют для контроля над электродвигателем – дистанционного включения и отключения. Чтобы правильно подобрать контактор Schneider Electric, воспользуйтесь таблицей для подбора, исходя из мощности электродвигателя, размещённых на нашем официальном сайте eleyn. Предварительно нужно выяснить мощность двигателя, климатические условия, напряжение питающей сети, необходимость в тепловой защите и в дополнительных контактах. Применение: Контакторы Schneider Electric 65А LC1D 65 AM7 применяются в лифтах, в вентиляционных, насосных системах, подъемных механизмах, в управлении трубопроводов, конвейеров, компрессоров, эскалаторов и т.д. | 37500 | rur | https://eleyn.ru/catalog/puskateli-kontaktory/schneider-electric-abb-legrand/kontaktor-65a-lc1d65am7/
Контактор 65А LC1E65M5 Schneider Electric | Магнитный контактор Schneider Electric 65А артикул LC1E65 M5 220В. Электромагнитный пускатель-контактор на 65А с катушкой управления 220В – нереверсивный, без теплового реле, без корпуса/оболочки, без кнопок. Описание и технические характеристики: Электромагнитные контакторы на 65А Schneider Electric LC1E65M5 (Контактор TVS 65А 400В AC3 220В 50гц) применяют для контроля над электродвигателем – дистанционного включения и отключения. Чтобы правильно подобрать контактор Schneider Electric, воспользуйтесь таблицей для подбора, исходя из мощности электродвигателя, размещённых на нашем официальном сайте eleyn. Предварительно нужно выяснить мощность двигателя, климатические условия, напряжение питающей сети, необходимость в тепловой защите и в дополнительных контактах. Применение: Контакторы Schneider Electric 65А LC1E 65 M5 применяются в лифтах, в вентиляционных, насосных системах, подъемных механизмах, в управлении трубопроводов, конвейеров, компрессоров, эскалаторов и т.д. | 5800 | rur | https://eleyn.ru/catalog/puskateli-kontaktory/schneider-electric-abb-legrand/kontaktor-65a-lc1e65m5/
Контактор 65А LC1E65Q5 Schneider Electric | Магнитный контактор Schneider Electric 65А артикул LC1E65 Q5 380В. Электромагнитный пускатель-контактор на 65А с катушкой управления 380В – нереверсивный, без теплового реле, без корпуса/оболочки, без кнопок. Описание и технические характеристики: Электромагнитные контакторы на 65А Schneider Electric LC1E65Q5 (Контактор TVS 65А 400В AC3 380В 50гц) применяют для контроля над электродвигателем – дистанционного включения и отключения. Чтобы правильно подобрать контактор LC1E65Q5 Schneider Electric, воспользуйтесь таблицей для подбора, исходя из мощности электродвигателя, размещённых на нашем официальном сайте eleyn. Предварительно нужно выяснить мощность двигателя, климатические условия, напряжение питающей сети, необходимость в тепловой защите и в дополнительных контактах. Применение: Контакторы Schneider Electric 65А LC1E 65 Q5 применяются в лифтах, в вентиляционных, насосных системах, подъемных механизмах, в управлении трубопроводов, конвейеров, компрессоров, эскалаторов и т.д. | 6800 | rur | https://eleyn.ru/catalog/puskateli-kontaktory/schneider-electric-abb-legrand/kontaktor-65a-lc1e65q5/
Контактор 95А LC1D95M7 Schneider Electric | Магнитный контактор Schneider Electric 95А D артикул LC1D95M7 220В. Электромагнитный пускатель-контактор на 95А с катушкой управления 220В – нереверсивный, без теплового реле, открытого исполнения без корпуса/оболочки, без кнопок. Описание и технические характеристики: Контакторы серии TeSys D имеют высокую надежность, длительную механическую и электрическую износостойкость, а также самый широкий спектр аксессуаров для всех типов применения. Электромагнитные контакторы на 95А TeSys D Schneider Electric LC1D95 M7 (Контактор D 3Р 95A НО+НЗ 220V AC TeSys) применяют для контроля над электродвигателем – дистанционного включения и отключения. Чтобы правильно подобрать контактор Schneider Electric, воспользуйтесь таблицей для подбора, исходя из мощности электродвигателя, размещённых на нашем официальном сайте eleyn. Предварительно нужно выяснить мощность двигателя, климатические условия, напряжение питающей сети, необходимость в тепловой защите и в дополнительных контактах. Применение: Контактор Schneider Electric 95А LC1D 95 M7 применяются в лифтах, в вентиляционных, насосных системах, подъемных механизмах, в управлении трубопроводов, конвейеров, компрессоров, эскалаторов и т.д. | 63400 | rur | https://eleyn.ru/catalog/puskateli-kontaktory/schneider-electric-abb-legrand/kontaktor-95a-lc1d95m7/
Контактор 95А LC1E95M5 Schneider Electric | Магнитный контактор Schneider Electric 95А артикул LC1E95 M5 220В. Электромагнитный пускатель-контактор на 95А с катушкой управления 220В – нереверсивный, без теплового реле, без корпуса/оболочки, без кнопок. Описание и технические характеристики: Электромагнитные контакторы на 95А Schneider Electric LC1E95M5 (Контактор TVS 95А 400В AC3 220В 50гц) применяют для контроля над электродвигателем – дистанционного включения и отключения. Чтобы правильно подобрать контактор Schneider Electric, воспользуйтесь таблицей для подбора, исходя из мощности электродвигателя, размещённых на нашем официальном сайте eleyn. Предварительно нужно выяснить мощность двигателя, климатические условия, напряжение питающей сети, необходимость в тепловой защите и в дополнительных контактах. Применение: Контакторы Schneider Electric 95А LC1E 95 M5 применяются в лифтах, в вентиляционных, насосных системах, подъемных механизмах, в управлении трубопроводов, конвейеров, компрессоров, эскалаторов и т.д. | 9500 | rur | https://eleyn.ru/catalog/puskateli-kontaktory/schneider-electric-abb-legrand/kontaktor-95a-lc1e95m5/
Контактор ABB | Магнитный контактор ABB различного ампеража. Описание и технические характеристики: Электромагнитные контакторы АВВ применяют для контроля над электродвигателем – дистанционного включения и отключения. Чтобы правильно подобрать контактор ABB, воспользуйтесь таблицей для подбора, исходя из мощности электродвигателя, размещённых на нашем официальном сайте eleyn. Предварительно нужно выяснить мощность двигателя, климатические условия, напряжение питающей сети, необходимость в тепловой защите и в дополнительных контактах. Применение: Контакторы АББ применяются в лифтах, в вентиляционных, насосных системах, подъемных механизмах, в управлении трубопроводов, конвейеров, компрессоров, эскалаторов и т.д. | 1700 | rur | https://eleyn.ru/catalog/puskateli-kontaktory/schneider-electric-abb-legrand/kontaktor-abb/
Контактор Legrand | Магнитный контактор Legrand различного ампеража. Описание и технические характеристики: Электромагнитные контакторы Легранд применяют для контроля над электродвигателем – дистанционного включения и отключения. Чтобы правильно подобрать контактор Legrand, воспользуйтесь таблицей для подбора, исходя из мощности электродвигателя, размещённых на нашем официальном сайте eleyn. Предварительно нужно выяснить мощность двигателя, климатические условия, напряжение питающей сети, необходимость в тепловой защите и в дополнительных контактах. Применение: Контакторы Легранд применяются в лифтах, в вентиляционных, насосных системах, подъемных механизмах, в управлении трубопроводов, конвейеров, компрессоров, эскалаторов и т.д. | 1200 | rur | https://eleyn.ru/catalog/puskateli-kontaktory/schneider-electric-abb-legrand/kontaktor-legrand/
Контактор Schneider Electric | Магнитный контактор Schneider Electric различного ампеража. Описание и технические характеристики: Электромагнитные контакторы Шнайдер Электрик применяют для контроля над электродвигателем – дистанционного включения и отключения. Чтобы правильно подобрать контактор Schneider Electric, воспользуйтесь таблицей для подбора, исходя из мощности электродвигателя, размещённых на нашем официальном сайте eleyn. Предварительно нужно выяснить мощность двигателя, климатические условия, напряжение питающей сети, необходимость в тепловой защите и в дополнительных контактах. Применение: Контакторы Schneider Electric компактны, они применяются в лифтах, в вентиляционных, насосных системах, подъемных механизмах, в управлении трубопроводов, конвейеров, компрессоров, эскалаторов, погрузчиков, в сетях освещения и т.д. | 700 | rur | https://eleyn.ru/catalog/puskateli-kontaktory/schneider-electric-abb-legrand/kontaktor-schneider-electric/
Контактор бесшумный LC7K | Магнитный бесшумный контактор LC7K Schneider Electric различного ампеража. Описание и технические характеристики: Электромагнитные бесшумные контакторы Шнайдер Электрик применяют для контроля над электродвигателем – дистанционного включения и отключения. Чтобы правильно подобрать бесшумный контактор Schneider Electric, воспользуйтесь таблицей для подбора, исходя из мощности электродвигателя, размещённых на нашем официальном сайте eleyn. Предварительно нужно выяснить мощность двигателя, климатические условия, напряжение питающей сети, необходимость в тепловой защите и в дополнительных контактах. Применение: Контакторы LC7K бесшумные Schneider Electric применяются в лифтах, в вентиляционных, насосных системах, подъемных механизмах, в управлении трубопроводов, конвейеров, компрессоров, эскалаторов, погрузчиков, в сетях освещения и т.д. | 4000 | rur | https://eleyn.ru/catalog/puskateli-kontaktory/schneider-electric-abb-legrand/kontaktor-besshumnyy/
Контактор КМИ | Магнитный контактор КМИ малогабаритный с катушкой управления 220В 380В 110В. 1) Описание и технические характеристики: Электромагнитные контакторы КМИ применяют для контроля над электродвигателем – дистанционного включения и отключения. 2) Чтобы правильно подобрать контактор КМИ, воспользуйтесь структурой (расшифровкой) условного обозначения и таблицей для подбора, исходя из мощности электродвигателя, размещённых на нашем официальном сайте eleyn. Предварительно нужно выяснить мощность двигателя, климатические условия, напряжение питающей сети, необходимость в тепловой защите и в дополнительных контактах. 3) Применение: контакторы КМИ применяются в лифтах, в вентиляционных, насосных системах, в управлении трубопроводов, конвейеров, компрессоров, эскалаторов и т.д. | 350 | rur | https://eleyn.ru/catalog/puskateli-kontaktory/kmi-kme-kmn/kontaktor-kmi/
Контактор КМИ-34012 40А | Магнитный контактор КМИ-34012 малогабаритный на 40А без оболочки (без корпуса) с катушкой управления 220В или 380В третьей величины, нереверсивный, без теплового реле, без кнопок. Артикул производителя KKM31-040-230-11, KKM31-040-400-11. 1) Описание и технические характеристики: Электромагнитные контакторы КМИ-34012 40А применяют для контроля над электродвигателем – дистанционного включения и отключения. 2) Чтобы правильно подобрать контактор КМИ-34012 на 40А, воспользуйтесь таблицей для подбора, исходя из мощности электродвигателя, размещённых на нашем официальном сайте eleyn. Предварительно нужно выяснить мощность двигателя, климатические условия, напряжение питающей сети, необходимость в тепловой защите и в дополнительных контактах. 3) Применение: контакторы КМИ-34012 40А применяются в лифтах, в вентиляционных, насосных системах, в управлении трубопроводов, конвейеров, компрессоров, эскалаторов и т.д. | 2700 | rur | https://eleyn.ru/catalog/puskateli-kontaktory/kmi-kme-kmn/kontaktor-kmi-34012-40a/
Контактор КМИ-35012 50А | Магнитный контактор КМИ-35012 малогабаритный на 50А без оболочки (без корпуса) с катушкой управления 220В или 380В третьей величины, нереверсивный, без теплового реле, без кнопок. Артикул производителя KKM31-050-230-11, KKM31-050-400-11. 1) Описание и технические характеристики: Электромагнитные контакторы КМИ-35012 50А применяют для контроля над электродвигателем – дистанционного включения и отключения. 2) Чтобы правильно подобрать контактор КМИ-35012 на 50А, воспользуйтесь таблицей для подбора, исходя из мощности электродвигателя, размещённых на нашем официальном сайте eleyn. Предварительно нужно выяснить мощность двигателя, климатические условия, напряжение питающей сети, необходимость в тепловой защите и в дополнительных контактах. 3) Применение: контакторы КМИ-35012 50А применяются в лифтах, в вентиляционных, насосных системах, в управлении трубопроводов, конвейеров, компрессоров, эскалаторов и т.д. | 3100 | rur | https://eleyn.ru/catalog/puskateli-kontaktory/kmi-kme-kmn/kontaktor-kmi-35012-50a/
Контактор КМИ-46512 65А | Магнитный контактор КМИ-46512 малогабаритный на 65А без оболочки (без корпуса) с катушкой управления 220В или 380В четвертой величины, нереверсивный, без теплового реле, без кнопок. Артикул производителя KKM41-065-400-11 и KKM41-065-230-11. 1) Описание и технические характеристики: Электромагнитные контакторы КМИ-46512 65А применяют для контроля над электродвигателем – дистанционного включения и отключения. 2) Чтобы правильно подобрать контактор КМИ-46512 на 65А, воспользуйтесь таблицей для подбора, исходя из мощности электродвигателя, размещённых на нашем официальном сайте eleyn. Предварительно нужно выяснить мощность двигателя, климатические условия, напряжение питающей сети, необходимость в тепловой защите и в дополнительных контактах. 3) Применение: контакторы КМИ-46512 65А применяются в лифтах, в вентиляционных, насосных системах, в управлении трубопроводов, конвейеров, компрессоров, эскалаторов и т.д. | 3400 | rur | https://eleyn.ru/catalog/puskateli-kontaktory/kmi-kme-kmn/kontaktor-kmi-46512-65a/
Контактор КМИ-49512 95А | Магнитный контактор КМИ-49512 малогабаритный на 95А без оболочки (без корпуса) с катушкой управления 220В или 380В четвертой величины, нереверсивный, без теплового реле, без кнопок. Артикул производителя KKM41-095-400-11 и KKM41-095-230-11. 1) Описание и технические характеристики: Электромагнитные контакторы КМИ-49512 95А применяют для контроля над электродвигателем – дистанционного включения и отключения. 2) Чтобы правильно подобрать контактор КМИ-49512 на 95А, воспользуйтесь таблицей для подбора, исходя из мощности электродвигателя, размещённых на нашем официальном сайте eleyn. Предварительно нужно выяснить мощность двигателя, климатические условия, напряжение питающей сети, необходимость в тепловой защите и в дополнительных контактах. 3) Применение: контакторы КМИ-49512 95А применяются в лифтах, в вентиляционных, насосных системах, в управлении трубопроводов, конвейеров, компрессоров, эскалаторов и т.д. | 5250 | rur | https://eleyn.ru/catalog/puskateli-kontaktory/kmi-kme-kmn/kontaktor-kmi-49512-95a/
Контактор КМН | Магнитный контактор КМН малогабаритный с катушкой управления 220В 380В 110В. 1) Описание и технические характеристики: Электромагнитные контакторы КМН применяют для контроля над электродвигателем – дистанционного включения и отключения. 2) Чтобы правильно подобрать контактор КМН, воспользуйтесь структурой (расшифровкой) условного обозначения и таблицей для подбора, исходя из мощности электродвигателя, размещённых на нашем официальном сайте eleyn. Предварительно нужно выяснить мощность двигателя, климатические условия, напряжение питающей сети, необходимость в тепловой защите и в дополнительных контактах. 3) Применение: контакторы КМН применяются в лифтах, в вентиляционных, насосных системах, в управлении трубопроводов, конвейеров, компрессоров, эскалаторов и т.д. | 350 | rur | https://eleyn.ru/catalog/puskateli-kontaktory/kmi-kme-kmn/kontaktor-kmn/
Контактор КМЭ | Магнитный контактор КМЭ малогабаритный с катушкой управления 220В 380В 110В. 1) Описание и технические характеристики: Электромагнитные контакторы КМЭ применяют для контроля над электродвигателем – дистанционного включения и отключения. 2) Чтобы правильно подобрать контактор КМЭ, воспользуйтесь структурой (расшифровкой) условного обозначения и таблицей для подбора, исходя из мощности электродвигателя, размещённых на нашем официальном сайте eleyn. Предварительно нужно выяснить мощность двигателя, климатические условия, напряжение питающей сети, необходимость в тепловой защите и в дополнительных контактах. 3) Применение: контакторы КМЭ применяются в лифтах, в вентиляционных, насосных системах, в управлении трубопроводов, конвейеров, компрессоров, эскалаторов и т.д. | 350 | rur | https://eleyn.ru/catalog/puskateli-kontaktory/kmi-kme-kmn/kontaktor-kme/
Контактор КТ-6022 160А 220В | Описание: Двухфазный контактор КТ-6022 Б 160А с катушкой управления 220В используется в крановых и подъёмных механизмах. Технические характеристики: Принцип работы контактора КТ-6022Б-160А-220AC-У3 переменного тока: замыкание и размыкание силовых цепей. Контакторы КТ60 имеют главные контакты с дугогасительной системой и блок вспомогательных: 2з+2р или 3з+3р. Обладают высокой механической и коммутационной износостойкостью. Эксплуатируются при температуре от –45°С до +40°С. Структура обозначения (расшифровка маркировки) контактора КТ 60-22 Б и подробные характеристики с размерами указаны на нашем официальном сайте eleyn. | 11000 | rur | https://eleyn.ru/catalog/puskateli-kontaktory/kontaktory-kt-ktp/kontaktor-kt-6022-220v/
Контактор КТ-6022 160А 380В | Описание: Двухфазный контактор КТ-6022 Б 160А с катушкой управления 380В используется в крановых и подъёмных механизмах. Технические характеристики: Принцип работы контактора КТ-6022Б-160А-380AC-У3 переменного тока: замыкание и размыкание силовых цепей. Контакторы КТ60 имеют главные контакты с дугогасительной системой и блок вспомогательных: 2з+2р или 3з+3р. Обладают высокой механической и коммутационной износостойкостью. Эксплуатируются при температуре от –45°С до +40°С. Структура обозначения (расшифровка маркировки) контактора КТ 60-22 Б и подробные характеристики с размерами указаны на нашем официальном сайте eleyn. | 11000 | rur | https://eleyn.ru/catalog/puskateli-kontaktory/kontaktory-kt-ktp/kontaktor-kt-6022-380v/
Контактор КТ-6022Б 160А | Описание: Двухфазный контактор КТ-6022 Б 160А используется в крановых и подъёмных механизмах. Технические характеристики: Принцип работы контактора КТ-6022Б-160А-380AC-У3 переменного тока: замыкание и размыкание силовых цепей. Контакторы КТ60-22Б имеют главные контакты с дугогасительной системой и блок вспомогательных: 2з+2р или 3з+3р. Обладают высокой механической и коммутационной износостойкостью. Эксплуатируются при температуре от –45°С до +40°С. Структура обозначения (расшифровка маркировки) контактора КТ 60-22 Б и подробные характеристики с размерами указаны на нашем официальном сайте eleyn. | 11000 | rur | https://eleyn.ru/catalog/puskateli-kontaktory/kontaktory-kt-ktp/kontaktor-kt-6022b-160a/
Контактор КТ-6023 160А 220В | Описание: Трехфазный контактор КТ-6023 Б 160А с катушкой управления 220В используется в крановых и подъёмных механизмах. Технические характеристики: Принцип работы контактора КТ-6023Б-160А-220AC-У3 переменного тока: замыкание и размыкание силовых цепей. Контакторы КТ60 имеют главные контакты с дугогасительной системой и блок вспомогательных: 2з+2р или 3з+3р. Обладают высокой механической и коммутационной износостойкостью. Эксплуатируются при температуре от –45°С до +40°С. Структура обозначения (расшифровка маркировки) контактора КТ 60-23 Б и подробные характеристики с размерами указаны на нашем официальном сайте eleyn. | 12000 | rur | https://eleyn.ru/catalog/puskateli-kontaktory/kontaktory-kt-ktp/kontaktor-kt-6023-220v/
Контактор КТ-6023 160А 380В | Описание: Трехфазный контактор КТ-6023 Б 160А с катушкой управления 380В используется в крановых и подъёмных механизмах. Технические характеристики: Принцип работы контактора КТ-6023Б-160А-380AC-У3 переменного тока: замыкание и размыкание силовых цепей. Контакторы КТ60 имеют главные контакты с дугогасительной системой и блок вспомогательных: 2з+2р или 3з+3р. Обладают высокой механической и коммутационной износостойкостью. Эксплуатируются при температуре от –45°С до +40°С. Структура обозначения (расшифровка маркировки) контактора КТ 60-23 Б и подробные характеристики с размерами указаны на нашем официальном сайте eleyn. | 12000 | rur | https://eleyn.ru/catalog/puskateli-kontaktory/kontaktory-kt-ktp/kontaktor-kt-6023-380v/
Контактор КТ-6023Б 160А | Описание: Трехфазный контактор КТ-6023 Б 160А используется в крановых и подъёмных механизмах. Технические характеристики: Принцип работы контактора КТ-6023Б-160А-380AC-У3 переменного тока: замыкание и размыкание силовых цепей. Контакторы КТ60 имеют главные контакты с дугогасительной системой и блок вспомогательных: 2з+2р или 3з+3р. Обладают высокой механической и коммутационной износостойкостью. Эксплуатируются при температуре от –45°С до +40°С. Структура обозначения (расшифровка маркировки) контактора КТ 60-23 Б и подробные характеристики с размерами указаны на нашем официальном сайте eleyn. | 12000 | rur | https://eleyn.ru/catalog/puskateli-kontaktory/kontaktory-kt-ktp/kontaktor-kt-6023b-160a/
Контактор КТ-6033 250А 220В | Описание: Трехфазный контактор КТ-6033 Б 250А с катушкой управления 220В используется в крановых и подъёмных механизмах. Технические характеристики: Принцип работы контактора КТ-6033Б-250А-220AC-У3 переменного тока: замыкание и размыкание силовых цепей. Контакторы КТ60 имеют главные контакты с дугогасительной системой и блок вспомогательных: 2з+2р или 3з+3р. Обладают высокой механической и коммутационной износостойкостью. Эксплуатируются при температуре от –45°С до +40°С. Структура обозначения (расшифровка маркировки) контактора КТ 60-33 Б и подробные характеристики с размерами указаны на нашем официальном сайте eleyn. | 25000 | rur | https://eleyn.ru/catalog/puskateli-kontaktory/kontaktory-kt-ktp/kontaktor-kt-6033-220v/
Контактор КТ-6033 250А 380В | Описание: Трехфазный контактор КТ-6033 Б 250А с катушкой управления 380В используется в крановых и подъёмных механизмах. Технические характеристики: Принцип работы контактора КТ-6033Б-250А-380AC-У3 переменного тока: замыкание и размыкание силовых цепей. Контакторы КТ60 имеют главные контакты с дугогасительной системой и блок вспомогательных: 2з+2р или 3з+3р. Обладают высокой механической и коммутационной износостойкостью. Эксплуатируются при температуре от –45°С до +40°С. Структура обозначения (расшифровка маркировки) контактора КТ 60-33 Б и подробные характеристики с размерами указаны на нашем официальном сайте eleyn. | 25000 | rur | https://eleyn.ru/catalog/puskateli-kontaktory/kontaktory-kt-ktp/kontaktor-kt-6033-380v/
Контактор КТ-6033Б 250А | Описание: Трехфазный контактор КТ-6033 Б 250А используется в крановых и подъёмных механизмах. Технические характеристики: Принцип работы контактора КТ-6033Б-250А-У3 переменного тока: замыкание и размыкание силовых цепей. Контакторы КТ60-33Б имеют главные контакты с дугогасительной системой и блок вспомогательных: 2з+2р или 3з+3р. Обладают высокой механической и коммутационной износостойкостью. Эксплуатируются при температуре от –45°С до +40°С. Структура обозначения (расшифровка маркировки) контактора КТ 60-33 Б и подробные характеристики с размерами указаны на нашем официальном сайте eleyn. | 25000 | rur | https://eleyn.ru/catalog/puskateli-kontaktory/kontaktory-kt-ktp/kontaktor-kt-6033b-250a/
Контактор КТ-6043 400А 220В | Описание: Трехфазный контактор КТ-6043 Б 400А с катушкой управления 220В используется в крановых и подъёмных механизмах. Технические характеристики: Принцип работы контактора КТ-6043Б-400А-220AC-У3 переменного тока: замыкание и размыкание силовых цепей. Контакторы КТ60 имеют главные контакты с дугогасительной системой и блок вспомогательных: 2з+2р или 3з+3р. Обладают высокой механической и коммутационной износостойкостью. Эксплуатируются при температуре от –45°С до +40°С. Структура обозначения (расшифровка маркировки) контактора КТ 60-43 Б и подробные характеристики с размерами указаны на нашем официальном сайте eleyn. | 58000 | rur | https://eleyn.ru/catalog/puskateli-kontaktory/kontaktory-kt-ktp/kontaktor-kt-6043-220v/
Контактор КТ-6043 400А 380В | Описание: Трехфазный контактор КТ-6043 Б 400А с катушкой управления 380В используется в крановых и подъёмных механизмах. Технические характеристики: Принцип работы контактора КТ-6043Б-400А-380AC-У3 переменного тока: замыкание и размыкание силовых цепей. Контакторы КТ60 имеют главные контакты с дугогасительной системой и блок вспомогательных: 2з+2р или 3з+3р. Обладают высокой механической и коммутационной износостойкостью. Эксплуатируются при температуре от –45°С до +40°С. Структура обозначения (расшифровка маркировки) контактора КТ 60-43 Б и подробные характеристики с размерами указаны на нашем официальном сайте eleyn. | 58000 | rur | https://eleyn.ru/catalog/puskateli-kontaktory/kontaktory-kt-ktp/kontaktor-kt-6043-380v/
Контактор КТ-6043Б 400А | Описание: Трехфазный контактор КТ-6043 Б 400А используется в крановых и подъёмных механизмах. Технические характеристики: Принцип работы контактора КТ-6043Б-400А-У3 переменного тока: замыкание и размыкание силовых цепей. Контакторы КТ60-43Б имеют главные контакты с дугогасительной системой и блок вспомогательных: 2з+2р или 3з+3р. Обладают высокой механической и коммутационной износостойкостью. Эксплуатируются при температуре от –45°С до +40°С. Структура обозначения (расшифровка маркировки) контактора КТ 60-43-Б и подробные характеристики с размерами указаны на нашем официальном сайте eleyn. | 58000 | rur | https://eleyn.ru/catalog/puskateli-kontaktory/kontaktory-kt-ktp/kontaktor-kt-6043b-400a/
Контактор КТ-6053 630А | Описание: Трехфазный контактор КТ-6053 Б 630А с катушкой управления 380В или 220В используется в крановых и подъёмных механизмах. Технические характеристики: Принцип работы контактора КТ-6053Б-630А-У3 переменного тока: замыкание и размыкание силовых цепей. Контакторы КТ60 имеют главные контакты с дугогасительной системой и блок вспомогательных: 2з+2р или 3з+3р. Обладают высокой механической и коммутационной износостойкостью. Эксплуатируются при температуре от –45°С до +40°С. Структура обозначения (расшифровка маркировки) контактора КТ 60-53 Б и подробные характеристики с размерами указаны на нашем официальном сайте eleyn. | 90000 | rur | https://eleyn.ru/catalog/puskateli-kontaktory/kontaktory-kt-ktp/kontaktor-kt-6053/
Контактор КТИ | Магнитный контактор КТИ на ток от 115А до 630А с катушкой управления 220В 380В 110В. 1) Описание и технические характеристики: Электромагнитные контакторы КТИ применяют для контроля над электродвигателем – дистанционного включения и отключения. 2) Чтобы правильно подобрать контактор КТИ, воспользуйтесь структурой (расшифровкой) условного обозначения и таблицей для подбора, исходя из мощности электродвигателя, размещённых на нашем официальном сайте eleyn. Предварительно нужно выяснить мощность двигателя, климатические условия, напряжение питающей сети, необходимость в тепловой защите и в дополнительных контактах. 3) Применение: контакторы КТИ применяются в лифтах, в вентиляционных, насосных системах, в управлении трубопроводов, конвейеров, компрессоров, эскалаторов и т.д. | 10000 | rur | https://eleyn.ru/catalog/puskateli-kontaktory/kmi-kme-kmn/kontaktor-kti/
Контактор КТИ-5265 265А | Магнитный контактор КТИ-5265 265А IEK без оболочки (без корпуса) с катушкой управления 220В пятой величины, нереверсивный, без теплового реле, без кнопок. Артикул производителя KKT50-265-230-10. 1) Описание и технические характеристики: Электромагнитные контакторы КТИ-5265 265А 230В/АС3 IEK применяют для контроля над электродвигателем – дистанционного включения и отключения. 2) Чтобы правильно подобрать контактор КТИ-5265 265А, воспользуйтесь таблицей для подбора, исходя из мощности электродвигателя, размещённых на нашем официальном сайте eleyn. Предварительно нужно выяснить мощность двигателя, климатические условия, напряжение питающей сети, необходимость в тепловой защите и в дополнительных контактах. 3) Применение: контакторы КТИ 5265 265А KKT50-265-230-10 применяются в лифтах, в вентиляционных, насосных системах, в управлении трубопроводов, конвейеров, компрессоров, эскалаторов и т.д. | 19500 | rur | https://eleyn.ru/catalog/puskateli-kontaktory/kmi-kme-kmn/kontaktor-kti-5265-265a/
Контактор КТП-6022 Б 160А | Описание: Двухфазный контактор КТП-6022 Б 160А DC с катушкой постоянного тока используется в крановых и подъёмных механизмах. Технические характеристики: Принцип работы контактора КТП-6022Б-160А-380AC-DC переменного тока: замыкание и размыкание силовых цепей. Контакторы КТП60-22Б DC имеют главные контакты с дугогасительной системой и блок вспомогательных: 2з+2р или 3з+3р. Обладают высокой механической и коммутационной износостойкостью. Эксплуатируются при температуре от –45°С до +40°С. Структура обозначения (расшифровка маркировки) контактора КТП 60-22 Б DC и подробные характеристики с размерами указаны на нашем официальном сайте eleyn. | 17000 | rur | https://eleyn.ru/catalog/puskateli-kontaktory/kontaktory-kt-ktp/kontaktor-ktp-6022-b-160a/
Контактор КТП-6023 Б 160А | Описание: Трехфазный контактор КТП-6023 Б 160А DC с постоянной катушкой используется в крановых и подъёмных механизмах. Технические характеристики: Принцип работы контактора КТП-6023Б-160А-DC-У3 переменного тока: замыкание и размыкание силовых цепей. Контакторы КТП60 имеют главные контакты с дугогасительной системой и блок вспомогательных: 2з+2р или 3з+3р. Обладают высокой механической и коммутационной износостойкостью. Эксплуатируются при температуре от –45°С до +40°С. Структура обозначения (расшифровка маркировки) контактора КТП 60-23 Б и подробные характеристики с размерами указаны на нашем официальном сайте eleyn. | 18000 | rur | https://eleyn.ru/catalog/puskateli-kontaktory/kontaktory-kt-ktp/kontaktor-ktp-6023-b-160a/
Контактор КТП-6033 Б 250А | Описание: Трехфазный контактор КТП-6033 Б 250А DC с постоянной катушкой используется в крановых и подъёмных механизмах. Технические характеристики: Принцип работы контактора КТП-6033Б-250А-DC-У3 переменного тока с постоянной катушкой: замыкание и размыкание силовых цепей. Контакторы КТП60 имеют главные контакты с дугогасительной системой и блок вспомогательных: 2з+2р или 3з+3р. Обладают высокой механической и коммутационной износостойкостью. Эксплуатируются при температуре от –45°С до +40°С. Структура обозначения (расшифровка маркировки) контактора КТП 60-33-Б и подробные характеристики с размерами указаны на нашем официальном сайте eleyn. | 65000 | rur | https://eleyn.ru/catalog/puskateli-kontaktory/kontaktory-kt-ktp/kontaktor-ktp-6033-b-250a/
Контактор КТП-6043 Б 400А | Описание: Трехфазный контактор КТП-6043 Б 400А DC с постоянной катушкой используется в крановых и подъёмных механизмах. Технические характеристики: Принцип работы контактора КТП-6043Б-400А-DC-У3 переменного тока с постоянной катушкой: замыкание и размыкание силовых цепей. Контакторы КТП60 имеют главные контакты с дугогасительной системой и блок вспомогательных: 2з+2р или 3з+3р. Обладают высокой механической и коммутационной износостойкостью. Эксплуатируются при температуре от –45°С до +40°С. Структура обозначения (расшифровка маркировки) контактора КТП 60-43-Б и подробные характеристики с размерами указаны на нашем официальном сайте eleyn. | 75000 | rur | https://eleyn.ru/catalog/puskateli-kontaktory/kontaktory-kt-ktp/kontaktor-ktp-6043-b-400a/
Контактор КТП-6053 Б 400А | Описание: Трехфазный контактор КТП-6053 Б 630А DC с постоянной катушкой используется в крановых и подъёмных механизмах. Технические характеристики: Принцип работы контактора КТП-6053Б-630А-DC-У3 переменного тока с постоянной катушкой: замыкание и размыкание силовых цепей. Контакторы КТП60 имеют главные контакты с дугогасительной системой и блок вспомогательных: 2з+2р или 3з+3р. Обладают высокой механической и коммутационной износостойкостью. Эксплуатируются при температуре от –45°С до +40°С. Структура обозначения (расшифровка маркировки) контактора КТП 60-53-Б и подробные характеристики с размерами указаны на нашем официальном сайте eleyn. | 105000 | rur | https://eleyn.ru/catalog/puskateli-kontaktory/kontaktory-kt-ktp/kontaktor-ktp-6053-b-400a/
Контактор КТЭ | Магнитный контактор КТЭ на ток от 115А до 630А с катушкой управления 220В 380В 110В. 1) Описание и технические характеристики: Электромагнитные контакторы КТЭ EKF применяют для контроля над электродвигателем – дистанционного включения и отключения. 2) Чтобы правильно подобрать контактор КТЭ, воспользуйтесь структурой (расшифровкой) условного обозначения и таблицей для подбора, исходя из мощности электродвигателя, размещённых на нашем официальном сайте eleyn. Предварительно нужно выяснить мощность двигателя, климатические условия, напряжение питающей сети, необходимость в тепловой защите и в дополнительных контактах. 3) Применение: контакторы КТЭ применяются в лифтах, в вентиляционных, насосных системах, в управлении трубопроводов, конвейеров, компрессоров, эскалаторов и т.д. | 10000 | rur | https://eleyn.ru/catalog/puskateli-kontaktory/kmi-kme-kmn/kontaktor-kte/
Контактор ПМ12 | Магнитный контактор ПМ12 различного ампеража на выбор: наличие теплового реле, корпус / оболочка, кнопки Пуск-Стоп, и с различной катушкой управления 220В 380В 110В, или реверсивные контакторы. 1) Описание и технические характеристики: контакторы ПМ12 применяют для контроля над электродвигателем – дистанционного пуска, остановки и реверсирования. 2) Чтобы правильно подобрать магнитный контактор ПМ 12 воспользуйтесь структурой обозначения и таблицей для подбора пускателя в зависимости от мощности электродвигателя, размещённых на нашем официальном сайте eleyn. Предварительно нужно выяснить мощность двигателя, климатические условия, напряжение питающей сети, необходимость в тепловой защите и в дополнительных контактах. 3) Применение: Электромагнитные контакторы ПМ12 применяют в лифтах, в вентиляционных, насосных системах, в управлении трубопроводов, конвейеров, компрессоров, эскалаторов и т.д. | 1000 | rur | https://eleyn.ru/catalog/puskateli-kontaktory/pm12/kontaktor-pm12-/
Контактор ПМ12-010100 | Магнитный контактор ПМ12-010100 на 10А с катушкой управления 220В 380В 110В – первой величины, нереверсивный, без теплового реле, без корпуса/оболочки, без кнопок. 1) Описание и технические характеристики: Электромагнитные контакторы ПМ 12-010100-10А применяют для контроля над электродвигателем – дистанционного включения и отключения. 2) Чтобы правильно подобрать контактор ПМ12-010100, воспользуйтесь структурой (расшифровкой) условного обозначения и таблицей для подбора, исходя из мощности электродвигателя, размещённых на нашем официальном сайте eleyn. Предварительно нужно выяснить мощность двигателя, климатические условия, напряжение питающей сети, необходимость в тепловой защите и в дополнительных контактах. 3) Применение: Контакторы ПМ12-010100 применяются в лифтах, в вентиляционных, насосных системах, в управлении трубопроводов, конвейеров, компрессоров, эскалаторов и т.д. | 1000 | rur | https://eleyn.ru/catalog/puskateli-kontaktory/pm12/kontaktor-pm12-010100/
Контактор ПМ12-010150 | Магнитный контактор ПМ12-010150 на 10А с катушкой управления 220В 380В 110В – первой величины, нереверсивный, без теплового реле, без корпуса/оболочки, без кнопок. 1) Описание и технические характеристики: Электромагнитные контакторы ПМ12-010150-10А применяют для контроля над электродвигателем – дистанционного включения и отключения. 2) Чтобы правильно подобрать контактор ПМ 12-010150, воспользуйтесь структурой (расшифровкой) условного обозначения и таблицей для подбора, исходя из мощности электродвигателя, размещённых на нашем официальном сайте eleyn. Предварительно нужно выяснить мощность двигателя, климатические условия, напряжение питающей сети, необходимость в тепловой защите и в дополнительных контактах. 3) Применение: Контакторы ПМ-12-010150 применяются в лифтах, в вентиляционных, насосных системах, в управлении трубопроводов, конвейеров, компрессоров, эскалаторов и т.д. | 1000 | rur | https://eleyn.ru/catalog/puskateli-kontaktory/pm12/kontaktor-pm12-010150/
Контактор ПМ12-010151 | Магнитный контактор ПМ12-010151 на 10А – первой величины, нереверсивный, без теплового реле, без корпуса/оболочки, без кнопок. 1) Описание и технические характеристики: Электромагнитные контакторы ПМ12-010151-10А применяют для контроля над электродвигателем – дистанционного включения и отключения. 2) Чтобы правильно подобрать контактор ПМ 12-010151, воспользуйтесь структурой (расшифровкой) условного обозначения и таблицей для подбора, исходя из мощности электродвигателя, размещённых на нашем официальном сайте eleyn. Предварительно нужно выяснить мощность двигателя, климатические условия, напряжение питающей сети, необходимость в тепловой защите и в дополнительных контактах. 3) Применение: Контакторы ПМ-12-010151 применяются в лифтах, в вентиляционных, насосных системах, подъемном оборудовании, в управлении трубопроводов, конвейеров, компрессоров, эскалаторов и т.д. | 1000 | rur | https://eleyn.ru/catalog/puskateli-kontaktory/pm12/kontaktor-pm12-010151/
Контактор ПМ12-010500 | Магнитный реверсивный контактор ПМ12-010500 на 10А – первой величины, без теплового реле, без корпуса/оболочки, без кнопок. 1) Описание и технические характеристики: Контакторы ПМ12-010500-10А применяют для контроля над электродвигателем – дистанционного пуска, остановки и реверсирования. Это 2 соединенных между собой контактора, имеющих механическую и электрическую блокировку, которые препятствуют одновременному включению. 2) Чтобы правильно подобрать магнитный контактор ПМ 12-010500 воспользуйтесь структурой обозначения и таблицей для подбора пускателя в зависимости от мощности электродвигателя, размещённых на нашем официальном сайте eleyn. Предварительно нужно выяснить мощность двигателя, климатические условия, напряжение питающей сети, необходимость в тепловой защите и в дополнительных контактах. 3) Применение: Электромагнитные контакторы ПМ12-010500 применяют в лифтах, в вентиляционных, насосных системах, в управлении трубопроводов, конвейеров, компрессоров, эскалаторов и т.д. | 2300 | rur | https://eleyn.ru/catalog/puskateli-kontaktory/pm12/kontaktor-pm12-010500/
Контактор ПМ12-010550 | Магнитный реверсивный контактор ПМ12-010550 на 10А – первой величины, без теплового реле, без корпуса/оболочки, без кнопок. 1) Описание и технические характеристики: контакторы ПМ12-010550-10А применяют для контроля над электродвигателем – дистанционного пуска, остановки и реверсирования. Это 2 соединенных между собой контактора, имеющих механическую и электрическую блокировку, которые препятствуют одновременному включению контакторов. 2) Чтобы правильно подобрать магнитный контактор ПМ 12-010550 воспользуйтесь структурой обозначения и таблицей для подбора контактора в зависимости от мощности электродвигателя, размещённых на нашем официальном сайте eleyn. Предварительно нужно выяснить мощность двигателя, климатические условия, напряжение питающей сети, необходимость в тепловой защите и в дополнительных контактах. 3) Применение: Электромагнитные контакторы ПМ12-010550 применяют в лифтах, в вентиляционных, насосных системах, подъемном оборудовании, в управлении трубопроводов, конвейеров, компрессоров, эскалаторов и т.д. | 2400 | rur | https://eleyn.ru/catalog/puskateli-kontaktory/pm12/kontaktor-pm12-010550/
Контактор ПМ12-010551 | Магнитный реверсивный контактор ПМ12-010551 на 10А – первой величины, без теплового реле, без корпуса/оболочки, без кнопок. 1) Описание и технические характеристики: контакторы ПМ12-010551-10А применяют для контроля над электродвигателем – дистанционного пуска, остановки и реверсирования. Это 2 соединенных между собой пускателя, имеющих механическую и электрическую блокировку, которые препятствуют одновременному включению пускателей. 2) Чтобы правильно подобрать магнитный контактор ПМ 12-010551 воспользуйтесь структурой обозначения и таблицей для подбора контактора в зависимости от мощности электродвигателя, размещённых на нашем официальном сайте eleyn. Предварительно нужно выяснить мощность двигателя, климатические условия, напряжение питающей сети, необходимость в тепловой защите и в дополнительных контактах. 3) Применение: Электромагнитные контакторы ПМ12-010551 применяют в лифтах, в вентиляционных, насосных системах, подъемном оборудовании, в управлении трубопроводов, конвейеров, компрессоров, эскалаторов и т.д. | 2400 | rur | https://eleyn.ru/catalog/puskateli-kontaktory/pm12/kontaktor-pm12-010551/
Контактор ПМ12-025100 | Магнитный контактор ПМ12-025100 на 25А с катушкой управления 220В 380В 110В – второй величины, нереверсивный, без теплового реле, без корпуса/оболочки, без кнопок. 1) Описание и технические характеристики: Электромагнитные контакторы ПМ12-025100-25А применяют для контроля над электродвигателем – дистанционного включения и отключения. 2) Чтобы правильно подобрать контактор ПМ 12-025100, воспользуйтесь структурой (расшифровкой) условного обозначения и таблицей для подбора, исходя из мощности электродвигателя, размещённых на нашем официальном сайте eleyn. Предварительно нужно выяснить мощность двигателя, климатические условия, напряжение питающей сети, необходимость в тепловой защите и в дополнительных контактах. 3) Применение: Контакторы ПМ12-025100 применяются в лифтах, в вентиляционных, насосных системах, в управлении трубопроводов, конвейеров, компрессоров, эскалаторов и т.д. | 1750 | rur | https://eleyn.ru/catalog/puskateli-kontaktory/pm12/kontaktor-pm12-025100/
Контактор ПМ12-025150 | Магнитный контактор ПМ12-025150 на 25А с катушкой управления 220В 380В 110В – второй величины, нереверсивный, без теплового реле, без корпуса/оболочки, без кнопок. 1) Описание и технические характеристики: Электромагнитные контакторы ПМ12-025150-25А применяют для контроля над электродвигателем – дистанционного включения и отключения. 2) Чтобы правильно подобрать контактор ПМ 12-025150, воспользуйтесь структурой (расшифровкой) условного обозначения и таблицей для подбора, исходя из мощности электродвигателя, размещённых на нашем официальном сайте eleyn. Предварительно нужно выяснить мощность двигателя, климатические условия, напряжение питающей сети, необходимость в тепловой защите и в дополнительных контактах. 3) Применение: Контакторы ПМ12-025150 применяются в лифтах, в вентиляционных, насосных системах, в управлении трубопроводов, конвейеров, компрессоров, эскалаторов и т.д. | 1750 | rur | https://eleyn.ru/catalog/puskateli-kontaktory/pm12/kontaktor-pm12-025150/
Контактор ПМ12-025151 | Магнитный контактор ПМ12-025151 на 25А – второй величины, нереверсивный, без теплового реле, без корпуса/оболочки, без кнопок. 1) Описание и технические характеристики: Электромагнитные контакторы ПМ12-025151-25А применяют для контроля над электродвигателем – дистанционного включения и отключения. 2) Чтобы правильно подобрать контактор ПМ 12-025151, воспользуйтесь структурой (расшифровкой) условного обозначения и таблицей для подбора, исходя из мощности электродвигателя, размещённых на нашем официальном сайте eleyn. Предварительно нужно выяснить мощность двигателя, климатические условия, напряжение питающей сети, необходимость в тепловой защите и в дополнительных контактах. 3) Применение: Контакторы ПМ12-025151 применяются в лифтах, в вентиляционных, насосных системах, подъемном оборудовании, в управлении трубопроводов, конвейеров, компрессоров, эскалаторов и т.д. | 1850 | rur | https://eleyn.ru/catalog/puskateli-kontaktory/pm12/kontaktor-pm12-025151/
Контактор ПМ12-025500 | Магнитный реверсивный контактор ПМ12-025500 на 25А – второй величины, без теплового реле, без корпуса/оболочки, без кнопок. 1) Описание и технические характеристики: Контакторы ПМ12-025500-25А применяют для контроля над электродвигателем – дистанционного пуска, остановки и реверсирования. Это 2 соединенных между собой контактора, имеющих механическую и электрическую блокировку, которые препятствуют одновременному включению. 2) Чтобы правильно подобрать магнитный контактор ПМ-12-025500 воспользуйтесь структурой обозначения и таблицей для подбора пускателя в зависимости от мощности электродвигателя, размещённых на нашем официальном сайте eleyn. Предварительно нужно выяснить мощность двигателя, климатические условия, напряжение питающей сети, необходимость в тепловой защите и в дополнительных контактах. 3) Применение: Электромагнитные контакторы ПМ 12-025500 применяют в лифтах, в вентиляционных, насосных системах, в управлении трубопроводов, конвейеров, компрессоров, эскалаторов и т.д. | 3500 | rur | https://eleyn.ru/catalog/puskateli-kontaktory/pm12/kontaktor-pm12-025500/
Контактор ПМ12-025501 | Магнитный реверсивный контактор ПМ12-025501 на 25А – второй величины, без теплового реле, без корпуса/оболочки, без кнопок. 1) Описание и технические характеристики: контакторы ПМ12-025501-25А применяют для контроля над электродвигателем – дистанционного пуска, остановки и реверсирования. Это 2 соединенных между собой контактора, имеющих механическую и электрическую блокировку, которые препятствуют одновременному включению контакторов. 2) Чтобы правильно подобрать магнитный контактор ПМ-12-025501 воспользуйтесь структурой обозначения и таблицей для подбора контактора в зависимости от мощности электродвигателя, размещённых на нашем официальном сайте eleyn. Предварительно нужно выяснить мощность двигателя, климатические условия, напряжение питающей сети, необходимость в тепловой защите и в дополнительных контактах. 3) Применение: Электромагнитные контакторы ПМ 12-025501 применяют в лифтах, в вентиляционных, насосных системах, подъемном оборудовании, в управлении трубопроводов, конвейеров, компрессоров, эскалаторов и т.д. | 3500 | rur | https://eleyn.ru/catalog/puskateli-kontaktory/pm12/kontaktor-pm12-025501/
Контактор ПМ12-025550 | Магнитный реверсивный контактор ПМ12-025550 на 25А – второй величины, без теплового реле, без корпуса/оболочки, без кнопок. 1) Описание и технические характеристики: контакторы ПМ12-025550-25А применяют для контроля над электродвигателем – дистанционного пуска, остановки и реверсирования. Это 2 соединенных между собой контактора, имеющих механическую и электрическую блокировку, которые препятствуют одновременному включению контакторов. 2) Чтобы правильно подобрать магнитный контактор ПМ-12-025550 воспользуйтесь структурой обозначения и таблицей для подбора контактора в зависимости от мощности электродвигателя, размещённых на нашем официальном сайте eleyn. Предварительно нужно выяснить мощность двигателя, климатические условия, напряжение питающей сети, необходимость в тепловой защите и в дополнительных контактах. 3) Применение: Электромагнитные контакторы ПМ 12-025550 применяют в лифтах, в вентиляционных, насосных системах, подъемном оборудовании, в управлении трубопроводов, конвейеров, компрессоров, эскалаторов и т.д. | 3500 | rur | https://eleyn.ru/catalog/puskateli-kontaktory/pm12/kontaktor-pm12-025550/
Контактор ПМ12-025551 | Магнитный реверсивный контактор ПМ12-025551 на 25А – второй величины, без теплового реле, без корпуса/оболочки, без кнопок. 1) Описание и технические характеристики: контакторы ПМ12-025551-25А применяют для контроля над электродвигателем – дистанционного пуска, остановки и реверсирования. Это 2 соединенных между собой контактора, имеющих механическую и электрическую блокировку, которые препятствуют одновременному включению пускателей. 2) Чтобы правильно подобрать магнитный контактор ПМ-12-025551 воспользуйтесь структурой обозначения и таблицей для подбора контактора в зависимости от мощности электродвигателя, размещённых на нашем официальном сайте eleyn. Предварительно нужно выяснить мощность двигателя, климатические условия, напряжение питающей сети, необходимость в тепловой защите и в дополнительных контактах. 3) Применение: Электромагнитные контакторы ПМ 12-025551 применяют в лифтах, в вентиляционных, насосных системах, подъемном оборудовании, в управлении трубопроводов, конвейеров, компрессоров, эскалаторов и т.д. | 3500 | rur | https://eleyn.ru/catalog/puskateli-kontaktory/pm12/kontaktor-pm12-025551/
Контактор ПМ12-040100 | Магнитный контактор ПМ12-040100 на 40А с катушкой управления 220В 380В 110В – третьей величины, нереверсивный, без теплового реле, без корпуса/оболочки, без кнопок. 1) Описание и технические характеристики: Электромагнитные контакторы ПМ12-040100-40А применяют для контроля над электродвигателем – дистанционного включения и отключения. 2) Чтобы правильно подобрать контактор ПМ 12-040100, воспользуйтесь структурой (расшифровкой) условного обозначения и таблицей для подбора, исходя из мощности электродвигателя, размещённых на нашем официальном сайте eleyn. Предварительно нужно выяснить мощность двигателя, климатические условия, напряжение питающей сети, необходимость в тепловой защите и в дополнительных контактах. 3) Применение: Контакторы ПМ12-040100 применяются в лифтах, в вентиляционных, насосных системах, в управлении трубопроводов, конвейеров, компрессоров, эскалаторов и т.д. | 2500 | rur | https://eleyn.ru/catalog/puskateli-kontaktory/pm12/kontaktor-pm12-040100/
Контактор ПМ12-040150 | Магнитный контактор ПМ12-040150 на 40А с катушкой управления 220В 380В 110В – третьей величины, нереверсивный, без теплового реле, без корпуса/оболочки, без кнопок. 1) Описание и технические характеристики: Электромагнитные контакторы ПМ12-040150-40А применяют для контроля над электродвигателем – дистанционного включения и отключения. 2) Чтобы правильно подобрать контактор ПМ 12-040150, воспользуйтесь структурой (расшифровкой) условного обозначения и таблицей для подбора, исходя из мощности электродвигателя, размещённых на нашем официальном сайте eleyn. Предварительно нужно выяснить мощность двигателя, климатические условия, напряжение питающей сети, необходимость в тепловой защите и в дополнительных контактах. 3) Применение: Контакторы ПМ12-040150 применяются в лифтах, в вентиляционных, насосных системах, в управлении трубопроводов, конвейеров, компрессоров, эскалаторов и т.д. | 2500 | rur | https://eleyn.ru/catalog/puskateli-kontaktory/pm12/kontaktor-pm12-040150/
Контактор ПМ12-040500 | Магнитный реверсивный контактор ПМ12-040500 на 40А – третьей величины, без теплового реле, без корпуса/оболочки, без кнопок. 1) Описание и технические характеристики: контакторы ПМ12-040500-40А применяют для контроля над электродвигателем – дистанционного пуска, остановки и реверсирования. Это 2 соединенных между собой контактора, имеющих механическую и электрическую блокировку, которые препятствуют одновременному включению контакторов. 2) Чтобы правильно подобрать магнитный контактор ПМ-12-040500 воспользуйтесь структурой обозначения и таблицей для подбора контактора в зависимости от мощности электродвигателя, размещённых на нашем официальном сайте eleyn. Предварительно нужно выяснить мощность двигателя, климатические условия, напряжение питающей сети, необходимость в тепловой защите и в дополнительных контактах. 3) Применение: Электромагнитные контакторы ПМ 12-040500 применяют в лифтах, в вентиляционных, насосных системах, в управлении трубопроводов, конвейеров, компрессоров, эскалаторов и т.д. | 6000 | rur | https://eleyn.ru/catalog/puskateli-kontaktory/pm12/kontaktor-pm12-040500/
Контактор ПМ12-063151 | Магнитный контактор ПМ12-063151 на 63А с катушкой управления 220В 380В 110В – четвертой величины, нереверсивный, без теплового реле, без корпуса/оболочки, без кнопок. 1) Описание и технические характеристики: Электромагнитные контакторы ПМ12-063151-63А применяют для контроля над электродвигателем – дистанционного включения и отключения. 2) Чтобы правильно подобрать контактор ПМ 12-063151, воспользуйтесь структурой (расшифровкой) условного обозначения и таблицей для подбора, исходя из мощности электродвигателя, размещённых на нашем официальном сайте eleyn. Предварительно нужно выяснить мощность двигателя, климатические условия, напряжение питающей сети, необходимость в тепловой защите и в дополнительных контактах. 3) Применение: Контакторы ПМ12-063151 применяются в лифтах, в вентиляционных, насосных системах, в управлении трубопроводов, конвейеров, компрессоров, эскалаторов и т.д. | 4300 | rur | https://eleyn.ru/catalog/puskateli-kontaktory/pm12/kontaktor-pm12-063151/
Контактор ПМ12-063500 | Магнитный реверсивный контактор ПМ12-063500 на 63А с катушкой управления 220В 380В 110В – четвертой величины, без теплового реле, без корпуса/оболочки, без кнопок. 1) Описание и технические характеристики: контакторы ПМ12-063500-63А применяют для контроля над электродвигателем – дистанционного пуска, остановки и реверсирования. Это 2 соединенных между собой контактора, имеющих механическую и электрическую блокировку, которые препятствуют одновременному включению контакторов. 2) Чтобы правильно подобрать магнитный контактор ПМ-12-063500 воспользуйтесь структурой обозначения и таблицей для подбора контактора в зависимости от мощности электродвигателя, размещённых на нашем официальном сайте eleyn. Предварительно нужно выяснить мощность двигателя, климатические условия, напряжение питающей сети, необходимость в тепловой защите и в дополнительных контактах. 3) Применение: Электромагнитные контакторы ПМ 12-063500 применяют в лифтах, в вентиляционных, насосных системах, в управлении трубопроводов, конвейеров, компрессоров, эскалаторов и т.д. | 9100 | rur | https://eleyn.ru/catalog/puskateli-kontaktory/pm12/kontaktor-pm12-063500/
Контактор ПМ12-100150 | Магнитный контактор ПМ12-100150 на 100А – пятой величины, нереверсивный, без теплового реле, без корпуса/оболочки, без кнопок. 1) Описание и технические характеристики: Электромагнитные контакторы ПМ12-100150-100А применяют для контроля над электродвигателем – дистанционного включения и отключения. 2) Чтобы правильно подобрать контактор ПМ 12-100150, воспользуйтесь структурой (расшифровкой) условного обозначения и таблицей для подбора, исходя из мощности электродвигателя, размещённых на нашем официальном сайте eleyn. Предварительно нужно выяснить мощность двигателя, климатические условия, напряжение питающей сети, необходимость в тепловой защите и в дополнительных контактах. 3) Применение: Контакторы ПМ12-100150 применяются в лифтах, в вентиляционных, насосных системах, в управлении трубопроводов, конвейеров, компрессоров, эскалаторов и т.д. | 10500 | rur | https://eleyn.ru/catalog/puskateli-kontaktory/pm12/kontaktor-pm12-100150/
Контактор ПМ12-100500 | Магнитный реверсивный контактор ПМ12-100500 на 100А с катушкой управления 220В 380В 110В – пятой величины, без теплового реле, без корпуса/оболочки, без кнопок. 1) Описание и технические характеристики: контакторы ПМ12-100500-100А применяют для контроля над электродвигателем – дистанционного пуска, остановки и реверсирования. Это 2 соединенных между собой контактора, имеющих механическую и электрическую блокировку, которые препятствуют одновременному включению пускателей. 2) Чтобы правильно подобрать магнитный контактор ПМ-12-100500 воспользуйтесь структурой обозначения и таблицей для подбора контактора в зависимости от мощности электродвигателя, размещённых на нашем официальном сайте eleyn. Предварительно нужно выяснить мощность двигателя, климатические условия, напряжение питающей сети, необходимость в тепловой защите и в дополнительных контактах. 3) Применение: Электромагнитные контакторы ПМ 12-100500 применяют в лифтах, в вентиляционных, насосных системах, в управлении трубопроводов, конвейеров, компрессоров, эскалаторов и т.д. | 19500 | rur | https://eleyn.ru/catalog/puskateli-kontaktory/pm12/kontaktor-pm12-100500/
Контактор ПМ12-125100 | Магнитный контактор ПМ12-125100 на 125А – пятой величины, нереверсивный, без теплового реле, без корпуса/оболочки, без кнопок. 1) Описание и технические характеристики: Электромагнитные контакторы ПМ12-125100-125А применяют для контроля над электродвигателем – дистанционного включения и отключения. 2) Чтобы правильно подобрать контактор ПМ 12-125100, воспользуйтесь структурой (расшифровкой) условного обозначения и таблицей для подбора, исходя из мощности электродвигателя, размещённых на нашем официальном сайте eleyn. Предварительно нужно выяснить мощность двигателя, климатические условия, напряжение питающей сети, необходимость в тепловой защите и в дополнительных контактах. 3) Применение: Контакторы ПМ12-125100 применяются в лифтах, в вентиляционных, насосных системах, в управлении трубопроводов, конвейеров, компрессоров, эскалаторов и т.д. | 10100 | rur | https://eleyn.ru/catalog/puskateli-kontaktory/pm12/kontaktor-pm12-125100/
Контактор ПМ12-125500 | Магнитный реверсивный контактор ПМ12-125500 на 125А с катушкой управления 220В 380В 110В – пятой величины, без теплового реле, без корпуса/оболочки, без кнопок. 1) Описание и технические характеристики: контакторы ПМ12-125500-125А применяют для контроля над электродвигателем – дистанционного пуска, остановки и реверсирования. Это 2 соединенных между собой контактора, имеющих механическую и электрическую блокировку, которые препятствуют одновременному включению контакторов. 2) Чтобы правильно подобрать магнитный контактор ПМ-12-125500 воспользуйтесь структурой обозначения и таблицей для подбора контактора в зависимости от мощности электродвигателя, размещённых на нашем официальном сайте eleyn. Предварительно нужно выяснить мощность двигателя, климатические условия, напряжение питающей сети, необходимость в тепловой защите и в дополнительных контактах. 3) Применение: Электромагнитные контакторы ПМ 12-125500 применяют в лифтах, в вентиляционных, насосных системах, в управлении трубопроводов, конвейеров, компрессоров, эскалаторов и т.д. | 25500 | rur | https://eleyn.ru/catalog/puskateli-kontaktory/pm12/kontaktor-pm12-125500/
Контактор ПМ12-160150 | Магнитный контактор ПМ12-160150 на 160А – шестой величины, нереверсивный, без теплового реле, без корпуса/оболочки, без кнопок. 1) Описание и технические характеристики: Электромагнитные контакторы ПМ12-160150-160А применяют для контроля над электродвигателем – дистанционного включения и отключения. 2) Чтобы правильно подобрать контактор ПМ 12-160150, воспользуйтесь структурой (расшифровкой) условного обозначения и таблицей для подбора, исходя из мощности электродвигателя, размещённых на нашем официальном сайте eleyn. Предварительно нужно выяснить мощность двигателя, климатические условия, напряжение питающей сети, необходимость в тепловой защите и в дополнительных контактах. 3) Применение: Контакторы ПМ12-160150 применяются в лифтах, в вентиляционных, насосных системах, в управлении трубопроводов, конвейеров, компрессоров, эскалаторов и т.д. | 16000 | rur | https://eleyn.ru/catalog/puskateli-kontaktory/pm12/kontaktor-pm12-160150/
Контактор ПМ12-160500 | Магнитный реверсивный контактор ПМ12-160500 на 160А с катушкой управления 220В 380В 110В – шестой величины, без теплового реле, без корпуса/оболочки, без кнопок. 1) Описание и технические характеристики: контакторы ПМ12-160500-160А применяют для контроля над электродвигателем – дистанционного пуска, остановки и реверсирования. Это 2 соединенных между собой контактора, имеющих механическую и электрическую блокировку, которые препятствуют одновременному включению пускателей. 2) Чтобы правильно подобрать магнитный контактор ПМ-12-160500 воспользуйтесь структурой обозначения и таблицей для подбора контактора в зависимости от мощности электродвигателя, размещённых на нашем официальном сайте eleyn. Предварительно нужно выяснить мощность двигателя, климатические условия, напряжение питающей сети, необходимость в тепловой защите и в дополнительных контактах. 3) Применение: Электромагнитные контакторы ПМ 12-160500 применяют в лифтах, в вентиляционных, насосных системах, в управлении трубопроводов, конвейеров, компрессоров, эскалаторов и т.д. | 39500 | rur | https://eleyn.ru/catalog/puskateli-kontaktory/pm12/kontaktor-pm12-160500/
Контактор ПМ12-180150 | Магнитный контактор ПМ12-180150 на 180А – шестой величины, нереверсивный, без теплового реле, без корпуса/оболочки, без кнопок. 1) Описание и технические характеристики: Электромагнитные контакторы ПМ12-180150-180А применяют для контроля над электродвигателем – дистанционного включения и отключения. 2) Чтобы правильно подобрать контактор ПМ 12-180150, воспользуйтесь структурой (расшифровкой) условного обозначения и таблицей для подбора, исходя из мощности электродвигателя, размещённых на нашем официальном сайте eleyn. Предварительно нужно выяснить мощность двигателя, климатические условия, напряжение питающей сети, необходимость в тепловой защите и в дополнительных контактах. 3) Применение: Контакторы ПМ12-180150 применяются в лифтах, в вентиляционных, насосных системах, в управлении трубопроводов, конвейеров, компрессоров, эскалаторов и т.д. | 20800 | rur | https://eleyn.ru/catalog/puskateli-kontaktory/pm12/kontaktor-pm12-180150/
Контактор ПМ12-250150 | Магнитный контактор ПМ12-250150 на 250А – седьмой величины, нереверсивный, без теплового реле, без корпуса/оболочки, без кнопок. 1) Описание и технические характеристики: Электромагнитные контакторы ПМ12-250150-250А применяют для контроля над электродвигателем – дистанционного включения и отключения. 2) Чтобы правильно подобрать контактор ПМ 12-250150, воспользуйтесь структурой (расшифровкой) условного обозначения и таблицей для подбора, исходя из мощности электродвигателя, размещённых на нашем официальном сайте eleyn. Предварительно нужно выяснить мощность двигателя, климатические условия, напряжение питающей сети, необходимость в тепловой защите и в дополнительных контактах. 3) Применение: Контакторы ПМ12-250150 применяются в лифтах, в вентиляционных, насосных системах, в управлении трубопроводов, конвейеров, компрессоров, эскалаторов и т.д. | 25000 | rur | https://eleyn.ru/catalog/puskateli-kontaktory/pm12/kontaktor-pm12-250150/
Контактор ПМ12-250500 | Магнитный реверсивный контактор ПМ12-250500 на 250А с катушкой управления 220В 380В 110В – седьмой величины, без теплового реле, без корпуса/оболочки, без кнопок. 1) Описание и технические характеристики: Контакторы ПМ12-250500-250А применяют для контроля над электродвигателем – дистанционного пуска, остановки и реверсирования. Это 2 соединенных между собой контактора, имеющих механическую и электрическую блокировку, которые препятствуют одновременному включению контакторов. 2) Чтобы правильно подобрать магнитный контактор ПМ 12-250500 воспользуйтесь структурой обозначения и таблицей для подбора пускателя в зависимости от мощности электродвигателя, размещённых на нашем официальном сайте eleyn. Предварительно нужно выяснить мощность двигателя, климатические условия, напряжение питающей сети, необходимость в тепловой защите и в дополнительных контактах. 3) Применение: Электромагнитные контакторы ПМ-12-250500 применяют в лифтах, в вентиляционных, насосных системах, в управлении трубопроводов, конвейеров, компрессоров, эскалаторов и т.д. | 52300 | rur | https://eleyn.ru/catalog/puskateli-kontaktory/pm12/kontaktor-pm12-250500/
Контактор ПМЛ | Магнитный контактор ПМЛ различного ампеража и с различной катушкой управления. 1) Описание и технические характеристики: контакторы ПМЛ применяют для контроля над электродвигателем – дистанционного пуска, остановки и реверсирования. 2) Чтобы правильно подобрать магнитный контактор ПМЛ воспользуйтесь структурой обозначения и таблицей для подбора пускателя в зависимости от мощности электродвигателя, размещённых на нашем официальном сайте eleyn. Предварительно нужно выяснить мощность двигателя, климатические условия, напряжение питающей сети, необходимость в тепловой защите и в дополнительных контактах. 3) Применение: Электромагнитные контакторы ПМЛ применяют в лифтах, в вентиляционных, насосных системах, в управлении трубопроводов, конвейеров, компрессоров, эскалаторов и т.д. | 1000 | rur | https://eleyn.ru/catalog/puskateli-kontaktory/pml/kontaktor-pml-/
Контактор ПМЛ 1100 | Магнитный контактор ПМЛ 1100 на 10А с катушкой управления 220В 380В 110В – первой величины, нереверсивный, без теплового реле, без корпуса/оболочки, без кнопок. 1) Описание и технические характеристики: Электромагнитные контакторы ПМЛ-1100-10А применяют для контроля над электродвигателем – дистанционного включения и отключения. 2) Чтобы правильно подобрать контактор ПМЛ 1100, воспользуйтесь структурой (расшифровкой) условного обозначения и таблицей для подбора, исходя из мощности электродвигателя, размещённых на нашем официальном сайте eleyn. Предварительно нужно выяснить мощность двигателя, климатические условия, напряжение питающей сети, необходимость в тепловой защите и в дополнительных контактах. 3) Применение: контакторы ПМЛ-1100 применяются в лифтах, в вентиляционных, насосных системах, в управлении трубопроводов, конвейеров, компрессоров, эскалаторов и т.д. | 1200 | rur | https://eleyn.ru/catalog/puskateli-kontaktory/pml/kontaktor-pml-1100/
Контактор ПМЛ 1101 | Магнитный контактор ПМЛ 1101 на 10А – первой величины, нереверсивный, без теплового реле, без корпуса/оболочки, без кнопок. 1) Описание и технические характеристики: Контакторы ПМЛ-1101-10А применяют для контроля над электродвигателем – дистанционного включения и выключения. 2) Чтобы правильно подобрать электромагнитный контактор ПМЛ воспользуйтесь структурой условного обозначения и таблицей для подбора контактора в зависимости от мощности электродвигателя, размещённых на нашем официальном сайте eleyn. Предварительно нужно выяснить мощность двигателя, климатические условия, напряжение питающей сети, необходимость в тепловой защите и в дополнительных контактах. 3) Применение: контакторы ПМЛ 1101 применяют в лифтах, в вентиляционных, насосных системах, в управлении трубопроводов, конвейеров, компрессоров, эскалаторов и т.д. | 1200 | rur | https://eleyn.ru/catalog/puskateli-kontaktory/pml/kontaktor-pml-1101/
Контактор ПМЛ 1500 | Магнитный реверсивный контактор ПМЛ 1500 на 10А – первой величины, без теплового реле, без корпуса/оболочки, без кнопок. 1) Описание и технические характеристики: Контакторы ПМЛ-1500-10А применяют для контроля над электродвигателем – дистанционного пуска, остановки и реверсирования. Это 2 соединенных между собой контактор, имеющих механическую и электрическую блокировку, которые препятствуют одновременному включению пускателей. 2) Чтобы правильно подобрать магнитный контактор ПМЛ 1500 воспользуйтесь структурой обозначения и таблицей для подбора контактора в зависимости от мощности электродвигателя, размещённых на нашем официальном сайте eleyn. Предварительно нужно выяснить мощность двигателя, климатические условия, напряжение питающей сети, необходимость в тепловой защите и в дополнительных контактах. 3) Применение: Электромагнитные контакторы ПМЛ 1500 применяют в лифтах, в вентиляционных, насосных системах, в управлении трубопроводов, конвейеров, компрессоров, эскалаторов и т.д. | 2800 | rur | https://eleyn.ru/catalog/puskateli-kontaktory/pml/kontaktor-pml-1500/
Контактор ПМЛ 1501 | Магнитный реверсивный контактор ПМЛ 1501 на 10А – первой величины, без теплового реле, без корпуса/оболочки, без кнопок. 1) Описание и технические характеристики: Контакторы ПМЛ 1501 применяют для контроля над электродвигателем – дистанционного пуска, остановки и реверсирования. Это 2 соединенных между собой контактора, имеющих механическую и электрическую блокировку, которые препятствуют одновременному включению контакторов. 2) Чтобы правильно подобрать магнитный контактор ПМЛ-1501-10А воспользуйтесь структурой обозначения и таблицей для подбора контактора в зависимости от мощности электродвигателя, размещённых на нашем официальном сайте eleyn. Предварительно нужно выяснить мощность двигателя, климатические условия, напряжение питающей сети, необходимость в тепловой защите и в дополнительных контактах. 3) Применение: Электромагнитные контакторы ПМЛ 1501 применяют в лифтах, в вентиляционных, насосных системах, в управлении трубопроводов, конвейеров, компрессоров, эскалаторов и т.д. | 2800 | rur | https://eleyn.ru/catalog/puskateli-kontaktory/pml/kontaktor-pml-1501/
Контактор ПМЛ 2100 | Магнитный контактор ПМЛ 2100 на 25А – второй величины, нереверсивный, без теплового реле, без корпуса/оболочки, без кнопок. 1) Описание и технические характеристики: Электромагнитные контакторы ПМЛ-2100-25А применяют для контроля над электродвигателем – дистанционного включения и отключения. 2) Чтобы правильно подобрать контактор ПМЛ 2100, воспользуйтесь структурой (расшифровкой) условного обозначения и таблицей для подбора, исходя из мощности электродвигателя, размещённых на нашем официальном сайте eleyn. Предварительно нужно выяснить мощность двигателя, климатические условия, напряжение питающей сети, необходимость в тепловой защите и в дополнительных контактах. 3) Применение: контакторы ПМЛ-2100 применяются в лифтах, в вентиляционных, насосных системах, в управлении трубопроводов, конвейеров, компрессоров, эскалаторов и т.д. | 1600 | rur | https://eleyn.ru/catalog/puskateli-kontaktory/pml/kontaktor-pml-2100/
Контактор ПМЛ 2101 | Магнитный контактор ПМЛ 2101 на 25А – второй величины, нереверсивный, без теплового реле, без корпуса/оболочки, без кнопок. 1) Описание и технические характеристики: Контакторы ПМЛ-2101-25А применяют для контроля над электродвигателем – дистанционного включения и выключения. 2) Чтобы правильно подобрать электромагнитный контактор ПМЛ воспользуйтесь структурой условного обозначения и таблицей для подбора контактора в зависимости от мощности электродвигателя, размещённых на нашем официальном сайте eleyn. Предварительно нужно выяснить мощность двигателя, климатические условия, напряжение питающей сети, необходимость в тепловой защите и в дополнительных контактах. 3) Применение: контакторы ПМЛ 2101 применяют в лифтах, в вентиляционных, насосных системах, в управлении трубопроводов, конвейеров, компрессоров, эскалаторов и т.д. | 1600 | rur | https://eleyn.ru/catalog/puskateli-kontaktory/pml/kontaktor-pml-2101/
Контактор ПМЛ 2500 | Магнитный реверсивный контактор ПМЛ 2500 на 25А – второй величины, без теплового реле, без корпуса/оболочки, без кнопок. 1) Описание и технические характеристики: контакторы ПМЛ-2500-25А применяют для контроля над электродвигателем – дистанционного пуска, остановки и реверсирования. Это 2 соединенных между собой контактора, имеющих механическую и электрическую блокировку, которые препятствуют одновременному включению пускателей. 2) Чтобы правильно подобрать магнитный контактор ПМЛ 2500 воспользуйтесь структурой обозначения и таблицей для подбора пускателя-контактора в зависимости от мощности электродвигателя, размещённых на нашем официальном сайте eleyn. Предварительно нужно выяснить мощность двигателя, климатические условия, напряжение питающей сети, необходимость в тепловой защите и в дополнительных контактах. 3) Применение: Электромагнитные контакторы ПМЛ 2500 применяют в лифтах, в вентиляционных, насосных системах, в управлении трубопроводов, конвейеров, компрессоров, эскалаторов и т.д. | 3700 | rur | https://eleyn.ru/catalog/puskateli-kontaktory/pml/kontaktor-pml-2500/
Контактор ПМЛ 2501 | Магнитный реверсивный контактор ПМЛ 2501 на 25А – второй величины, без теплового реле, без корпуса/оболочки, без кнопок. 1) Описание и технические характеристики: Контакторы ПМЛ 2501 применяют для контроля над электродвигателем – дистанционного пуска, остановки и реверсирования. Это 2 соединенных между собой контактора, имеющих механическую и электрическую блокировку, которые препятствуют одновременному включению контакторов. 2) Чтобы правильно подобрать магнитный контактор ПМЛ-2501-25А воспользуйтесь структурой обозначения и таблицей для подбора пускателя-контактора в зависимости от мощности электродвигателя, размещённых на нашем официальном сайте eleyn. Предварительно нужно выяснить мощность двигателя, климатические условия, напряжение питающей сети, необходимость в тепловой защите и в дополнительных контактах. 3) Применение: Электромагнитные контакторы ПМЛ 2501 применяют в лифтах, в вентиляционных, насосных системах, в управлении трубопроводов, конвейеров, компрессоров, эскалаторов и т.д. | 3700 | rur | https://eleyn.ru/catalog/puskateli-kontaktory/pml/kontaktor-pml-2501/
Контактор ПМЛ 3100 | Магнитный контактор ПМЛ 3100 на 40А – третьей величины, нереверсивный, без теплового реле, без корпуса/оболочки, без кнопок. 1) Описание и технические характеристики: Электромагнитные контакторы ПМЛ-3100-40А применяют для контроля над электродвигателем – дистанционного включения и отключения. 2) Чтобы правильно подобрать контактор ПМЛ 3100, воспользуйтесь структурой (расшифровкой) условного обозначения и таблицей для подбора, исходя из мощности электродвигателя, размещённых на нашем официальном сайте eleyn. Предварительно нужно выяснить мощность двигателя, климатические условия, напряжение питающей сети, необходимость в тепловой защите и в дополнительных контактах. 3) Применение: контакторы ПМЛ-3100 применяются в лифтах, в вентиляционных, насосных системах, в управлении трубопроводов, конвейеров, компрессоров, эскалаторов и т.д. | 3550 | rur | https://eleyn.ru/catalog/puskateli-kontaktory/pml/kontaktor-pml-3100/
Контактор ПМЛ 3500 | Магнитный реверсивный контактор ПМЛ 3500 на 40А – третьей величины, без теплового реле, без корпуса/оболочки, без кнопок. 1) Описание и технические характеристики: Контакторы ПМЛ-3500-40А применяют для контроля над электродвигателем – дистанционного пуска, остановки и реверсирования. Это 2 соединенных между собой контактора, имеющих механическую и электрическую блокировку, которые препятствуют одновременному включению контакторов. 2) Чтобы правильно подобрать магнитный контактор ПМЛ 3500 воспользуйтесь структурой обозначения и таблицей для подбора контактора в зависимости от мощности электродвигателя, размещённых на нашем официальном сайте eleyn. Предварительно нужно выяснить мощность двигателя, климатические условия, напряжение питающей сети, необходимость в тепловой защите и в дополнительных контактах. 3) Применение: Электромагнитные контакторы ПМЛ 3500 применяют в лифтах, в вентиляционных, насосных системах, в управлении трубопроводов, конвейеров, компрессоров, эскалаторов и т.д. | 9000 | rur | https://eleyn.ru/catalog/puskateli-kontaktory/pml/kontaktor-pml-3500/
Контактор ПМЛ 4100 | Магнитный контактор ПМЛ 4100 на 63А – четвертой величины, нереверсивный, без теплового реле, без корпуса/оболочки, без кнопок. 1) Описание и технические характеристики: Электромагнитные контакторы ПМЛ-4100-63А применяют для контроля над электродвигателем – дистанционного включения и отключения. 2) Чтобы правильно подобрать контактор ПМЛ 4100, воспользуйтесь структурой (расшифровкой) условного обозначения и таблицей для подбора, исходя из мощности электродвигателя, размещённых на нашем официальном сайте eleyn. Предварительно нужно выяснить мощность двигателя, климатические условия, напряжение питающей сети, необходимость в тепловой защите и в дополнительных контактах. 3) Применение: контакторы ПМЛ-4100 применяются в лифтах, в вентиляционных, насосных системах, в управлении трубопроводов, конвейеров, компрессоров, эскалаторов и т.д. | 4500 | rur | https://eleyn.ru/catalog/puskateli-kontaktory/pml/kontaktor-pml-4100/
Контактор ПМЛ 4160 ДМ 80А | Магнитный контактор ПМЛ 4160 ДМ на 80А – четвертой величины, нереверсивный, без теплового реле, без корпуса/оболочки, без кнопок. 1) Описание и технические характеристики: Электромагнитные контакторы ПМЛ-4160ДМ-80А применяют для контроля над электродвигателем – дистанционного включения и отключения. 2) Чтобы правильно подобрать контактор ПМЛ 4160 80А, воспользуйтесь структурой (расшифровкой) условного обозначения и таблицей для подбора, исходя из мощности электродвигателя, размещённых на нашем официальном сайте eleyn. Предварительно нужно выяснить мощность двигателя, климатические условия, напряжение питающей сети, необходимость в тепловой защите и в дополнительных контактах. 3) Применение: Контакторы ПМЛ-4160ДМ 80А применяются в лифтах, в вентиляционных, насосных системах, в управлении трубопроводов, конвейеров, компрессоров, эскалаторов и т.д. | 5000 | rur | https://eleyn.ru/catalog/puskateli-kontaktory/pml/kontaktor-pml-4160-dm-80a/
Контактор ПМЛ 4500 | Магнитный реверсивный контактор ПМЛ 4500 на 63А с катушкой управления 220В 380В 110В – четвертой величины, без теплового реле, без корпуса/оболочки, без кнопок. 1) Описание и технические характеристики: Контакторы ПМЛ-4500-63А применяют для контроля над электродвигателем – дистанционного пуска, остановки и реверсирования. Это 2 соединенных между собой контактора, имеющих механическую и электрическую блокировку, которые препятствуют одновременному включению контакторов. 2) Чтобы правильно подобрать магнитный контактор ПМЛ 4500 воспользуйтесь структурой обозначения и таблицей для подбора пускателя-контактора в зависимости от мощности электродвигателя, размещённых на нашем официальном сайте eleyn. Предварительно нужно выяснить мощность двигателя, климатические условия, напряжение питающей сети, необходимость в тепловой защите и в дополнительных контактах. 3) Применение: Электромагнитные контакторы ПМЛ 4500 применяют в лифтах, в вентиляционных, насосных системах, в управлении трубопроводов, конвейеров, компрессоров, эскалаторов и т.д. | 12900 | rur | https://eleyn.ru/catalog/puskateli-kontaktory/pml/kontaktor-pml-4500/
Контактор ПМЛ 5500 | Магнитный реверсивный контактор ПМЛ 5500 на 100-125А с катушкой управления 220В 380В 110В – пятой величины, без теплового реле, без корпуса/оболочки, без кнопок. 1) Описание и технические характеристики: Контакторы ПМЛ-5500-125А применяют для контроля над электродвигателем – дистанционного пуска, остановки и реверсирования. Это 2 соединенных между собой контактора, имеющих механическую и электрическую блокировку, которые препятствуют одновременному включению пускателей. 2) Чтобы правильно подобрать магнитный контактор ПМЛ 5500 воспользуйтесь структурой обозначения и таблицей для подбора контактора в зависимости от мощности электродвигателя, размещённых на нашем официальном сайте eleyn. Предварительно нужно выяснить мощность двигателя, климатические условия, напряжение питающей сети, необходимость в тепловой защите и в дополнительных контактах. 3) Применение: Электромагнитные контакторы ПМЛ 5500 применяют в лифтах, в вентиляционных, насосных системах, в управлении трубопроводов, конвейеров, компрессоров, эскалаторов и т.д. | 24500 | rur | https://eleyn.ru/catalog/puskateli-kontaktory/pml/kontaktor-pml-5500/
Контактор ПМЛ 6500 | Магнитный реверсивный контактор ПМЛ 6500 на 160А с катушкой управления 220В 380В 110В – шестой величины, без теплового реле, без корпуса/оболочки, без кнопок. 1) Описание и технические характеристики: Контакторы ПМЛ-6500-160А применяют для контроля над электродвигателем – дистанционного пуска, остановки и реверсирования. Это 2 соединенных между собой контактора, имеющих механическую и электрическую блокировку, которые препятствуют одновременному включению пускателей. 2) Чтобы правильно подобрать магнитный контактор ПМЛ 6500 воспользуйтесь структурой обозначения и таблицей для подбора контактора в зависимости от мощности электродвигателя, размещённых на нашем официальном сайте eleyn. Предварительно нужно выяснить мощность двигателя, климатические условия, напряжение питающей сети, необходимость в тепловой защите и в дополнительных контактах. 3) Применение: Электромагнитные контакторы ПМЛ 6500 применяют в лифтах, в вентиляционных, насосных системах, в управлении трубопроводов, конвейеров, компрессоров, эскалаторов и т.д. | 38500 | rur | https://eleyn.ru/catalog/puskateli-kontaktory/pml/kontaktor-pml-6500/
Контактор реверсивный ПМ12 | Магнитный реверсивный контактор ПМ12 на различный номинальный ток, без теплового реле, без корпуса/оболочки, без кнопок. 1) Описание и технические характеристики: Контакторы ПМ12 применяют для контроля над электродвигателем – дистанционного пуска, остановки и реверсирования. Это 2 соединенных между собой контактора, имеющих механическую и электрическую блокировку, которые препятствуют одновременному включению. 2) Чтобы правильно подобрать магнитный контактор ПМ-12 воспользуйтесь структурой обозначения и таблицей для подбора пускателя в зависимости от мощности электродвигателя, размещённых на нашем официальном сайте eleyn. Предварительно нужно выяснить мощность двигателя, климатические условия, напряжение питающей сети, необходимость в тепловой защите и в дополнительных контактах. 3) Применение: Электромагнитные контакторы ПМ12 применяют в лифтах, в вентиляционных, насосных системах, в управлении трубопроводов, конвейеров, компрессоров, эскалаторов и т.д. | 2000 | rur | https://eleyn.ru/catalog/puskateli-kontaktory/pm12/kontaktor-reversivnyy-pm12/
Контактор реверсивный ПМЛ | Магнитный реверсивный контактор ПМЛ различного ампеража, без теплового реле, без корпуса/оболочки, без кнопок. 1) Описание и технические характеристики: Контакторы ПМЛ применяют для контроля над электродвигателем – дистанционного пуска, остановки и реверсирования. Это 2 соединенных между собой контактор, имеющих механическую и электрическую блокировку, которые препятствуют одновременному включению пускателей. 2) Чтобы правильно подобрать магнитный контактор ПМЛ воспользуйтесь структурой обозначения и таблицей для подбора контактора в зависимости от мощности электродвигателя, размещённых на нашем официальном сайте eleyn. Предварительно нужно выяснить мощность двигателя, климатические условия, напряжение питающей сети, необходимость в тепловой защите и в дополнительных контактах. 3) Применение: Электромагнитные контакторы ПМЛ применяют в лифтах, в вентиляционных, насосных системах, в управлении трубопроводов, конвейеров, компрессоров, эскалаторов и т.д. | 2800 | rur | https://eleyn.ru/catalog/puskateli-kontaktory/pml/kontaktor-reversivnyy-pml/
Концевой выключатель TZ-8167 | Концевой выключатель TZ-8167 предназначены для применения в электрических цепях управления, сигнализации и контроля относительного положения подвижных частей механизма в пространстве. Путевой выключатель TZ8167 серии TZ-8 соответствует ГОСТу. Описание, технические характеристики концевика TZ-8167, габаритные размеры смотрите на нашем официальном сайте eleyn. | 500 | rur | https://eleyn.ru/catalog/oborudovanie/prochee-/kontsevoy-vyklyuchatel-tz-8167/
Лампа люминесцентная 18Вт | Лампа люминесцентная 18Вт G13 Philips относится к ртутным газоразрядным лампам. Свечение создается за счет люминофора, которым покрыта внутренняя поверхность трубчатой колбы. Лампа линейная люминесцентная ЛЛ 18вт TLD 18/54 G13 дневная производство Philips (Филипс) – короткая, двухцокольная, цоколь G13. Подключается через электромагнитный дроссель (ЭмПРА) со стартером, либо через электронный балласт (ЭПРА). Взаимозаменяемы со старыми лампами дневного света ЛД-20 и ЛБ-20 мощностью на 18Вт и 20Вт. Подробное описание и технические характеристики (размер, длина, диаметр, световой поток, мощность, срок службы, цветовая температура, подбор цветности) смотрите на нашем официальном сайте eleyn. Преимущества перед лампами накаливания: экономичность, повышенная световая эффективность, более длительный срок службы. Чаще всего люминесцентные лампы 18w используются в потолочных светильниках для освещения помещений. | 70 | rur | https://eleyn.ru/catalog/lampy/lampy-lyuminestsentnye/lampa-lyuminestsentnaya-18vt/
Лампа люминесцентная 18Вт 640 G13 Osram | Лампа люминесцентная 18Вт G13 18 /640 Osram относится к ртутным газоразрядным лампам. Свечение создается за счет люминофора, которым покрыта внутренняя поверхность трубчатой колбы. Лампа линейная люминесцентная ЛЛ 18вт L 18/640 G13 Т8 дневная Osram (артикул производителя 4008321959652 Осрам) – короткая, двухцокольная, цоколь G13. Подключается через электромагнитный дроссель (ЭмПРА) со стартером, либо через электронный балласт (ЭПРА). Взаимозаменяемы со старыми лампами дневного света ЛБ-20 (теплый белый свет 4000К) мощностью на 18Вт и 20Вт. Подробное описание и технические характеристики (размер, длина, диаметр, световой поток, мощность, срок службы, цветовая температура, подбор цветности) смотрите на нашем официальном сайте eleyn. Преимущества перед лампами накаливания: экономичность, повышенная световая эффективность, более длительный срок службы. Чаще всего люминесцентные лампы 18w используются в потолочных светильниках для освещения помещений. | 70 | rur | https://eleyn.ru/catalog/lampy/lampy-lyuminestsentnye/lampa-lyuminestsentnaya-18vt-640-g13-osram/
Лампа люминесцентная 18Вт 640 G13 Philips | Лампа люминесцентная 18Вт G13 18 /640 Philips относится к ртутным газоразрядным лампам. Свечение создается за счет люминофора, которым покрыта внутренняя поверхность трубчатой колбы. Лампа линейная люминесцентная ЛЛ 18вт TLD 18/33-640 G13 Т8 белая Philips (артикул производителя 928048003351 Филипс) – короткая, двухцокольная, цоколь G13. Подключается через электромагнитный дроссель (ЭмПРА) со стартером, либо через электронный балласт (ЭПРА). Взаимозаменяемы со старыми лампами дневного света ЛБ-20 (теплый белый свет 4000К) мощностью на 18Вт и 20Вт. Подробное описание и технические характеристики (размер, длина, диаметр, световой поток, мощность, срок службы, цветовая температура, подбор цветности) смотрите на нашем официальном сайте eleyn. Преимущества перед лампами накаливания: экономичность, повышенная световая эффективность, более длительный срок службы. Чаще всего люминесцентные лампы 18w используются в потолочных светильниках для освещения помещений. | 80 | rur | https://eleyn.ru/catalog/lampy/lampy-lyuminestsentnye/lampa-lyuminestsentnaya-18vt-640-g13-philips/
Лампа люминесцентная 18Вт 765 G13 Osram | Лампа люминесцентная 18Вт G13 18 /765 Osram относится к ртутным газоразрядным лампам. Свечение создается за счет люминофора, которым покрыта внутренняя поверхность трубчатой колбы. Лампа линейная люминесцентная ЛЛ 18вт L 18/765 G13 Т8 дневная Osram (артикул производителя 4052899209084 Осрам) – короткая, двухцокольная, цоколь G13. Подключается через электромагнитный дроссель (ЭмПРА) со стартером, либо через электронный балласт (ЭПРА). Взаимозаменяемы со старыми лампами дневного света ЛД-20 (холодный свет 6500К) мощностью на 18Вт и 20Вт. Подробное описание и технические характеристики (размер, длина, диаметр, световой поток, мощность, срок службы, цветовая температура, подбор цветности) смотрите на нашем официальном сайте eleyn. Преимущества перед лампами накаливания: экономичность, повышенная световая эффективность, более длительный срок службы. Чаще всего люминесцентные лампы 18w используются в потолочных светильниках для освещения помещений. | 70 | rur | https://eleyn.ru/catalog/lampy/lampy-lyuminestsentnye/lampa-lyuminestsentnaya-18vt-765-g13-osram/
Лампа люминесцентная 18Вт 765 G13 Philips | Лампа люминесцентная 18Вт G13 18 /765 Philips относится к ртутным газоразрядным лампам. Свечение создается за счет люминофора, которым покрыта внутренняя поверхность трубчатой колбы. Лампа линейная люминесцентная ЛЛ 18вт TLD 18/54-765 G13 дневная Philips (артикул производителя 928047305451 Филипс) – короткая, двухцокольная, цоколь G13. Подключается через электромагнитный дроссель (ЭмПРА) со стартером, либо через электронный балласт (ЭПРА). Взаимозаменяемы со старыми лампами дневного света ЛД-20 (холодный свет 6500К) мощностью на 18Вт и 20Вт. Подробное описание и технические характеристики (размер, длина, диаметр, световой поток, мощность, срок службы, цветовая температура, подбор цветности) смотрите на нашем официальном сайте eleyn. Преимущества перед лампами накаливания: экономичность, повышенная световая эффективность, более длительный срок службы. Чаще всего люминесцентные лампы 18w используются в потолочных светильниках для освещения помещений. | 80 | rur | https://eleyn.ru/catalog/lampy/lampy-lyuminestsentnye/lampa-lyuminestsentnaya-18vt-765-g13-philips/
Лампа люминесцентная 18Вт 840 G13 Philips | Лампа люминесцентная 18Вт G13 18 /840 Philips относится к ртутным газоразрядным лампам. Свечение создается за счет люминофора, которым покрыта внутренняя поверхность трубчатой колбы. Лампа линейная люминесцентная ЛЛ 18Вт MASTER TL-D Super 80 18/840 G13 Т8 белая (артикул 927920084055 Филипс) – короткая, двухцокольная, цоколь G13. Обладает повышенной яркостью, высоким индексом цветопередачи - 80%. Подключается через электромагнитный дроссель (ЭмПРА) со стартером, либо через электронный балласт (ЭПРА). Взаимозаменяемы со старыми лампами дневного света ЛБ-20 (теплый белый свет 4000К) мощностью на 18Вт и 20Вт. Подробное описание и технические характеристики (размер, длина, диаметр, световой поток, мощность, срок службы, цветовая температура, подбор цветности) смотрите на нашем официальном сайте eleyn. Преимущества перед лампами накаливания: экономичность, повышенная световая эффективность, более длительный срок службы. Чаще всего люминесцентные лампы 18w используются в потолочных светильниках для освещения помещений. | 85 | rur | https://eleyn.ru/catalog/lampy/lampy-lyuminestsentnye/lampa-lyuminestsentnaya-18vt-840-g13-philips/
Лампа люминесцентная 36Вт | Лампа люминесцентная 36Вт G13 Philips относится к ртутным газоразрядным лампам. Свечение создается за счет люминофора, которым покрыта внутренняя поверхность трубчатой колбы. Лампа линейная люминесцентная ЛЛ 36вт TLD 36/54 G13 дневная Philips (Филипс) – длинная, двухцокольная, цоколь G13. Подключается через электромагнитный дроссель (ЭмПРА) со стартером, либо через электронный балласт (ЭПРА). Взаимозаменяемы со старыми лампами дневного света ЛД-40 и ЛБ-40 мощностью на 36Вт и 40Вт. Подробное описание и технические характеристики (размер, длина, диаметр, световой поток, мощность, срок службы, цветовая температура, подбор цветности) смотрите на нашем официальном сайте eleyn. Преимущества перед лампами накаливания: экономичность, повышенная световая эффективность, более длительный срок службы. Чаще всего люминесцентные лампы 36w используются в потолочных светильниках для освещения помещений. | 90 | rur | https://eleyn.ru/catalog/lampy/lampy-lyuminestsentnye/lampa-lyuminestsentnaya-36vt/
Лампа люминесцентная 36Вт 640 G13 Osram | Лампа люминесцентная 36Вт G13 36 /640 Osram относится к ртутным газоразрядным лампам. Свечение создается за счет люминофора, которым покрыта внутренняя поверхность трубчатой колбы. Лампа линейная люминесцентная ЛЛ 36вт L 36/640 G13 Т8 дневная Osram (артикул производителя 4008321959713 Осрам) – длинная, двухцокольная, цоколь G13. Подключается через электромагнитный дроссель (ЭмПРА) со стартером, либо через электронный балласт (ЭПРА). Взаимозаменяемы со старыми лампами дневного света ЛБ-40 (теплый белый свет 4000К) мощностью на 36Вт и 40Вт. Подробное описание и технические характеристики (размер, длина, диаметр, световой поток, мощность, срок службы, цветовая температура, подбор цветности) смотрите на нашем официальном сайте eleyn. Преимущества перед лампами накаливания: экономичность, повышенная световая эффективность, более длительный срок службы. Чаще всего люминесцентные лампы 36w используются в потолочных светильниках для освещения помещений. | 90 | rur | https://eleyn.ru/catalog/lampy/lampy-lyuminestsentnye/lampa-lyuminestsentnaya-36vt-640-g13-osram/
Лампа люминесцентная 36Вт 640 G13 Philips | Лампа люминесцентная 36Вт G13 36 /640 Philips относится к ртутным газоразрядным лампам. Свечение создается за счет люминофора, которым покрыта внутренняя поверхность трубчатой колбы. Лампа линейная люминесцентная ЛЛ 36вт TLD 36/33-640 G13 Т8 белая Philips (артикул производителя 928048503351 Филипс) – длинная, двухцокольная, цоколь G13. Подключается через электромагнитный дроссель (ЭмПРА) со стартером, либо через электронный балласт (ЭПРА). Взаимозаменяемы со старыми лампами дневного света ЛБ-40 (теплый белый свет 4000К) мощностью на 36Вт и 40Вт. Подробное описание и технические характеристики (размер, длина, диаметр, световой поток, мощность, срок службы, цветовая температура, подбор цветности) смотрите на нашем официальном сайте eleyn. Преимущества перед лампами накаливания: экономичность, повышенная световая эффективность, более длительный срок службы. Чаще всего люминесцентные лампы 36w используются в потолочных светильниках для освещения помещений. | 100 | rur | https://eleyn.ru/catalog/lampy/lampy-lyuminestsentnye/lampa-lyuminestsentnaya-36vt-640-g13-philips/
Лампа люминесцентная 36Вт 765 G13 Osram | Лампа люминесцентная 36Вт G13 36 /765 Osram относится к ртутным газоразрядным лампам. Свечение создается за счет люминофора, которым покрыта внутренняя поверхность трубчатой колбы. Лампа линейная люминесцентная ЛЛ 36вт L 36/765 G13 Т8 дневная Osram (артикул производителя 4008321959836 Осрам) – длинная, двухцокольная, цоколь G13. Подключается через электромагнитный дроссель (ЭмПРА) со стартером, либо через электронный балласт (ЭПРА). Взаимозаменяемы со старыми лампами дневного света ЛД-40 (холодный свет 6500К) мощностью на 36Вт и 40Вт. Подробное описание и технические характеристики (размер, длина, диаметр, световой поток, мощность, срок службы, цветовая температура, подбор цветности) смотрите на нашем официальном сайте eleyn. Преимущества перед лампами накаливания: экономичность, повышенная световая эффективность, более длительный срок службы. Чаще всего люминесцентные лампы 36w используются в потолочных светильниках для освещения помещений. | 90 | rur | https://eleyn.ru/catalog/lampy/lampy-lyuminestsentnye/lampa-lyuminestsentnaya-36vt-765-g13-osram/
Лампа люминесцентная 36Вт 765 G13 Philips | Лампа люминесцентная 36Вт G13 36 /765 Philips относится к ртутным газоразрядным лампам. Свечение создается за счет люминофора, которым покрыта внутренняя поверхность трубчатой колбы. Лампа линейная люминесцентная ЛЛ 36вт TLD 36/54-765 G13 дневная Philips (артикул производителя 928048505451 Филипс) – длинная, двухцокольная, цоколь G13. Подключается через электромагнитный дроссель (ЭмПРА) со стартером, либо через электронный балласт (ЭПРА). Взаимозаменяемы со старыми лампами дневного света ЛД-40 (холодный свет 6500К) мощностью на 36Вт и 40Вт. Подробное описание и технические характеристики (размер, длина, диаметр, световой поток, мощность, срок службы, цветовая температура, подбор цветности) смотрите на нашем официальном сайте eleyn. Преимущества перед лампами накаливания: экономичность, повышенная световая эффективность, более длительный срок службы. Чаще всего люминесцентные лампы 36w используются в потолочных светильниках для освещения помещений. | 100 | rur | https://eleyn.ru/catalog/lampy/lampy-lyuminestsentnye/lampa-lyuminestsentnaya-36vt-765-g13-philips/
Лампа люминесцентная 58Вт | Лампа люминесцентная 58Вт G13 Philips относится к ртутным газоразрядным лампам. Свечение создается за счет люминофора, которым покрыта внутренняя поверхность трубчатой колбы. Лампа линейная люминесцентная ЛЛ 58вт TLD 58/54 G13 дневная Philips (Филипс) – длинная, двухцокольная, цоколь G13. Подключается через электромагнитный дроссель (ЭмПРА) со стартером, либо через электронный балласт (ЭПРА). Взаимозаменяемы со старыми лампами дневного света ЛД-80 и ЛБ-80 мощностью на 58Вт и 60Вт. Подробное описание и технические характеристики (размер, длина, диаметр, световой поток, мощность, срок службы, цветовая температура, подбор цветности) смотрите на нашем официальном сайте eleyn. Преимущества перед лампами накаливания: экономичность, повышенная световая эффективность, более длительный срок службы. Чаще всего люминесцентные лампы 36w используются в потолочных светильниках для освещения помещений. | 130 | rur | https://eleyn.ru/catalog/lampy/lampy-lyuminestsentnye/lampa-lyuminestsentnaya-58vt/
Лампа люминесцентная 58Вт 640 G13 Osram | Лампа люминесцентная 58Вт G13 58 /640 Osram относится к ртутным газоразрядным лампам. Свечение создается за счет люминофора, которым покрыта внутренняя поверхность трубчатой колбы. Лампа линейная люминесцентная ЛЛ 58вт L 58/640 G13 Т8 дневная Osram (артикул производителя 4008321959843 Осрам) – двухцокольная, цоколь G13. Подключается через электромагнитный дроссель (ЭмПРА) со стартером, либо через электронный балласт (ЭПРА). Взаимозаменяемы со старыми лампами дневного света ЛБ-80 (теплый белый свет 4000К) мощностью на 58Вт и 80Вт. Подробное описание и технические характеристики (размер, длина, диаметр, световой поток, мощность, срок службы, цветовая температура, подбор цветности) смотрите на нашем официальном сайте eleyn. Преимущества перед лампами накаливания: экономичность, повышенная световая эффективность, более длительный срок службы. Чаще всего люминесцентные лампы 18w используются в потолочных светильниках для освещения помещений. | 130 | rur | https://eleyn.ru/catalog/lampy/lampy-lyuminestsentnye/lampa-lyuminestsentnaya-58vt-640-g13-osram/
Лампа люминесцентная 58Вт 640 G13 Philips | Лампа люминесцентная 58Вт G13 58 /640 Philips относится к ртутным газоразрядным лампам. Свечение создается за счет люминофора, которым покрыта внутренняя поверхность трубчатой колбы. Лампа линейная люминесцентная ЛЛ 58вт TLD 58/33-640 G13 Т8 белая Philips (артикул производителя 928049003351 Филипс) – двухцокольная, цоколь G13. Подключается через электромагнитный дроссель (ЭмПРА) со стартером, либо через электронный балласт (ЭПРА). Взаимозаменяемы со старыми лампами дневного света ЛБ-80 (теплый белый свет 4000К) мощностью на 58Вт и 60Вт. Подробное описание и технические характеристики (размер, длина, диаметр, световой поток, мощность, срок службы, цветовая температура, подбор цветности) смотрите на нашем официальном сайте eleyn. Преимущества перед лампами накаливания: экономичность, повышенная световая эффективность, более длительный срок службы. Чаще всего люминесцентные лампы 18w используются в потолочных светильниках для освещения помещений. | 160 | rur | https://eleyn.ru/catalog/lampy/lampy-lyuminestsentnye/lampa-lyuminestsentnaya-58vt-640-g13-philips/
Лампа люминесцентная 58Вт 765 G13 Osram | Лампа люминесцентная 58Вт G13 58 /765 Osram относится к ртутным газоразрядным лампам. Свечение создается за счет люминофора, которым покрыта внутренняя поверхность трубчатой колбы. Лампа линейная люминесцентная ЛЛ 58вт L 58/765 G13 Т8 дневная Osram (артикул производителя 4008321959850 Осрам) – двухцокольная, цоколь G13. Подключается через электромагнитный дроссель (ЭмПРА) со стартером, либо через электронный балласт (ЭПРА). Взаимозаменяемы со старыми лампами дневного света ЛД-80 (холодный свет 6500К) мощностью на 58Вт и 80Вт. Подробное описание и технические характеристики (размер, длина, диаметр, световой поток, мощность, срок службы, цветовая температура, подбор цветности) смотрите на нашем официальном сайте eleyn. Преимущества перед лампами накаливания: экономичность, повышенная световая эффективность, более длительный срок службы. Чаще всего люминесцентные лампы 58w используются в потолочных светильниках для освещения помещений. | 130 | rur | https://eleyn.ru/catalog/lampy/lampy-lyuminestsentnye/lampa-lyuminestsentnaya-58vt-765-g13-osram/
Лампа люминесцентная 58Вт 765 G13 Philips | Лампа люминесцентная 58Вт G13 58 /765 Philips относится к ртутным газоразрядным лампам. Свечение создается за счет люминофора, которым покрыта внутренняя поверхность трубчатой колбы. Лампа линейная люминесцентная ЛЛ 58вт TLD 58/54-765 G13 дневная Philips (артикул производителя 928049005451 Филипс) – двухцокольная, цоколь G13. Подключается через электромагнитный дроссель (ЭмПРА) со стартером, либо через электронный балласт (ЭПРА). Взаимозаменяемы со старыми лампами дневного света ЛД-80 (холодный свет 6500К) мощностью на 58Вт и 60Вт. Подробное описание и технические характеристики (размер, длина, диаметр, световой поток, мощность, срок службы, цветовая температура, подбор цветности) смотрите на нашем официальном сайте eleyn. Преимущества перед лампами накаливания: экономичность, повышенная световая эффективность, более длительный срок службы. Чаще всего люминесцентные лампы 58w используются в потолочных светильниках для освещения помещений. | 160 | rur | https://eleyn.ru/catalog/lampy/lampy-lyuminestsentnye/lampa-lyuminestsentnaya-58vt-765-g13-philips/
Лампа металлогалогенная МГЛ 250Вт | Лампа металлогалогенная МГЛ на 250Вт HPI-T Plus Master Philips Е40 горизонтальная является разновидностью газоразрядных ламп высокого давления (лампа газоразрядная ДРИ 250Вт/645). В принцип работы лампы МГЛ 250W заложено не тепловое свечение нити накала, а газовый дуговой разряд. Металлогалогенные лампы 250 Вт обладают несомненными преимуществами – большая мощность и светоотдача при компактных размерах, безопасность, естественный белый свет освещения. Наиболее часто используются на стадионах, катках, ледовых аренах, в киностудиях, в уличном освещении и подсветке зданий. | 1800 | rur | https://eleyn.ru/catalog/lampy/lampy-mgl/lampa-metallogalogennaya-mgl-250vt/
Лампа металлогалогенная МГЛ 400Вт | Лампа металлогалогенная МГЛ на 400Вт HPI-T Plus Master Philips Е40 горизонтальная является разновидностью газоразрядных ламп высокого давления (лампа газоразрядная ДРИ 400Вт/645). В принцип работы лампы МГЛ 400W заложено не тепловое свечение нити накала, а газовый дуговой разряд. Металлогалогенные лампы 400 Вт обладают несомненными преимуществами – большая мощность и светоотдача при компактных размерах, безопасность, естественный белый свет освещения. Наиболее часто используются на стадионах, катках, ледовых аренах, в киностудиях, в уличном освещении и подсветке зданий. | 2500 | rur | https://eleyn.ru/catalog/lampy/lampy-mgl/lampa-metallogalogennaya-mgl-400vt/
Преобразователь частоты | Преобразователь частоты применяют для управления скоростью вращения электрических двигателей. Частотные преобразователи изменяют частоту напряжения электросети - преобразуют входящее напряжение в импульсное и обеспечивают мягкое постепенное регулирование скорости вращения электродвигателя. Преобразователи частоты обладают определенными достоинствами: – Плавный запуск и остановка электродвигателя – Ограничение скачка тока – Регулирование скорости вращения – Обеспечение вращения в обратном направлении – Повышение срока службы двигателя Применяются преобразователи частоты в системах обогрева, кондиционирования, вентилирования, в комплекте с двигателями, насосами, лифтами. Подробное описание, технические характеристики, размеры смотрите на нашем официальном сайте eleyn. | 15000 | rur | https://eleyn.ru/catalog/oborudovanie/preobrazovateli-chastoty/preobrazovatel-chastoty/
Преобразователь частоты 0. 4/0. 75кВт 1х230В VECTOR-100 | Преобразователь частоты 0.4/0.75кВт 1х230В VECTOR-100 EKF VT100-0R4-1B применяют для управления скоростью вращения электрических двигателей. Частотные преобразователи EKF изменяют частоту напряжения электросети - преобразуют входящее напряжение в импульсное и обеспечивают мягкое постепенное регулирование скорости вращения электродвигателя. Преобразователи частоты 0.4/0.75кВт VECTOR-100 ЭКФ обладают определенными достоинствами: – Плавный запуск и остановка электродвигателя – Ограничение скачка тока – Регулирование скорости вращения – Обеспечение вращения в обратном направлении – Повышение срока службы двигателя Применяются преобразователи частоты 0.4/0.75кВт Вектор-100 EKF VT100-0R4-1B в системах обогрева, кондиционирования, вентилирования, в комплекте с двигателями, насосами, лифтами. Подробное описание, технические характеристики, размеры смотрите на нашем официальном сайте eleyn. | 15300 | rur | https://eleyn.ru/catalog/oborudovanie/preobrazovateli-chastoty/preobrazovatel-chastoty-0-4-0-75kvt-1x230v-vector-100/
Преобразователь частоты 1. 1кВт ATV320 3ф | Преобразователь частоты 1.1кВт ATV320U11N4C Schneider Electric применяют для управления скоростью вращения электрических двигателей. Частотные преобразователи Schneider Electric изменяют частоту напряжения электросети - преобразуют входящее напряжение в импульсное и обеспечивают мягкое постепенное регулирование скорости вращения электродвигателя. Преобразователи частоты 1.1кВт Schneider Electric ATV320 обладают определенными достоинствами: – Плавный запуск и остановка электродвигателя – Ограничение скачка тока – Регулирование скорости вращения – Обеспечение вращения в обратном направлении – Повышение срока службы двигателя Применяются преобразователи частоты 1.1кВт Schneider Electric ATV320U11N4C в системах обогрева, кондиционирования, вентилирования, в комплекте с двигателями, насосами, лифтами. Подробное описание, технические характеристики, размеры смотрите на нашем официальном сайте eleyn. | 34700 | rur | https://eleyn.ru/catalog/oborudovanie/preobrazovateli-chastoty/preobrazovatel-chastoty-1-1kvt-atv320/
Преобразователь частоты 1. 5/2. 2кВт 1х230В VECTOR-100 | Преобразователь частоты 1.5/2.2кВт 1х230В VECTOR-100 EKF VT100-1R5-1B применяют для управления скоростью вращения электрических двигателей. Частотные преобразователи EKF изменяют частоту напряжения электросети - преобразуют входящее напряжение в импульсное и обеспечивают мягкое постепенное регулирование скорости вращения электродвигателя. Преобразователи частоты 1.5/2.2кВт 1х230В VECTOR-100 ЭКФ обладают определенными достоинствами: – Плавный запуск и остановка электродвигателя – Ограничение скачка тока – Регулирование скорости вращения – Обеспечение вращения в обратном направлении – Повышение срока службы двигателя Применяются преобразователи частоты 1.5/2.2кВт 1х230В Вектор-100 EKF VT100-1R5-1B в системах обогрева, кондиционирования, вентилирования, в комплекте с двигателями, насосами, лифтами. Подробное описание, технические характеристики, размеры смотрите на нашем официальном сайте eleyn. | 18900 | rur | https://eleyn.ru/catalog/oborudovanie/preobrazovateli-chastoty/preobrazovatel-chastoty-1-5-2-2kvt-1x230v-vector-100/
Преобразователь частоты 1. 5/2. 2кВт 1х230В VECTOR-75 | Преобразователь частоты 1.5/2.2кВт 1х230В VECTOR-75 EKF VT75c-1R5-1B применяют для управления скоростью вращения электрических двигателей. Частотные преобразователи EKF изменяют частоту напряжения электросети - преобразуют входящее напряжение в импульсное и обеспечивают мягкое постепенное регулирование скорости вращения электродвигателя. Преобразователи частоты 1.5/2.2кВт 1х230В VECTOR-75 ЭКФ обладают определенными достоинствами: – Плавный запуск и остановка электродвигателя – Ограничение скачка тока – Регулирование скорости вращения – Обеспечение вращения в обратном направлении – Повышение срока службы двигателя Применяются преобразователи частоты 1.5/2.2кВт 1х230В Вектор-75 EKF в системах обогрева, кондиционирования, вентилирования, в комплекте с двигателями, насосами, лифтами. Подробное описание, технические характеристики, размеры смотрите на нашем официальном сайте eleyn. | 20500 | rur | https://eleyn.ru/catalog/oborudovanie/preobrazovateli-chastoty/preobrazovatel-chastoty-1-5-2-2kvt-1x230v-vector-75/
Преобразователь частоты 1. 5/2. 2кВт 3х400В VECTOR-100 | Преобразователь частоты 1.5/2.2кВт 3х400В VECTOR-100 EKF VT100-1R5-3B применяют для управления скоростью вращения электрических двигателей. Частотные преобразователи EKF изменяют частоту напряжения электросети - преобразуют входящее напряжение в импульсное и обеспечивают мягкое постепенное регулирование скорости вращения электродвигателя. Преобразователи частоты 1.5/2.2кВт 3х400В Вектор-100 ЭКФ VT100-1R5-3B обладают определенными достоинствами: – Плавный запуск и остановка электродвигателя – Ограничение скачка тока – Регулирование скорости вращения – Обеспечение вращения в обратном направлении – Повышение срока службы двигателя Применяются преобразователи частоты 1.5/2.2кВт 3х400В VECTOR-100 EKF в системах обогрева, кондиционирования, вентилирования, в комплекте с двигателями, насосами, лифтами. Подробное описание, технические характеристики, размеры смотрите на нашем официальном сайте eleyn. | 21500 | rur | https://eleyn.ru/catalog/oborudovanie/preobrazovateli-chastoty/preobrazovatel-chastoty-1-5-2-2kvt-3x400v-vector-100/
Преобразователь частоты 1. 5кВт 1х230В VECTOR-80 | Преобразователь частоты 1.5кВт 1х230В VECTOR-80 EKF VT80-1R5-1 применяют для управления скоростью вращения электрических двигателей. Частотные преобразователи EKF изменяют частоту напряжения электросети - преобразуют входящее напряжение в импульсное и обеспечивают мягкое постепенное регулирование скорости вращения электродвигателя. Преобразователи частоты 1.5кВт VECTOR-80 ЭКФ обладают определенными достоинствами: – Плавный запуск и остановка электродвигателя – Ограничение скачка тока – Регулирование скорости вращения – Обеспечение вращения в обратном направлении – Повышение срока службы двигателя Применяются преобразователи частоты 1.5кВт VT80-1R5-1 Вектор-80 EKF в системах обогрева, кондиционирования, вентилирования, в комплекте с двигателями, насосами, лифтами. Подробное описание, технические характеристики, размеры смотрите на нашем официальном сайте eleyn. | 18500 | rur | https://eleyn.ru/catalog/oborudovanie/preobrazovateli-chastoty/preobrazovatel-chastoty-1-5kvt-1x230v-vector-80/
Преобразователь частоты 1. 5кВт 3х400В VECTOR-80 | Преобразователь частоты 1.5кВт 3х400В VECTOR-80 EKF VT80-1R5-3 применяют для управления скоростью вращения электрических двигателей. Частотные преобразователи EKF изменяют частоту напряжения электросети - преобразуют входящее напряжение в импульсное и обеспечивают мягкое постепенное регулирование скорости вращения электродвигателя. Преобразователи частоты 1.5кВт VECTOR-80 ЭКФ обладают определенными достоинствами: – Плавный запуск и остановка электродвигателя – Ограничение скачка тока – Регулирование скорости вращения – Обеспечение вращения в обратном направлении – Повышение срока службы двигателя Применяются преобразователи частоты 1.5кВт VT80-1R5-3 Вектор-80 EKF в системах обогрева, кондиционирования, вентилирования, в комплекте с двигателями, насосами, лифтами. Подробное описание, технические характеристики, размеры смотрите на нашем официальном сайте eleyn. | 18500 | rur | https://eleyn.ru/catalog/oborudovanie/preobrazovateli-chastoty/preobrazovatel-chastoty-1-5kvt-3x400v-vector-80/
Преобразователь частоты 1. 5кВт ATV212 3ф | Преобразователь частоты 1.5кВт ATV212HU15N4 Schneider Electric применяют для управления скоростью вращения электрических двигателей. Частотные преобразователи Schneider Electric изменяют частоту напряжения электросети - преобразуют входящее напряжение в импульсное и обеспечивают мягкое постепенное регулирование скорости вращения электродвигателя. Преобразователи частоты 1.5кВт Schneider Electric ATV212 обладают определенными достоинствами: – Плавный запуск и остановка электродвигателя – Ограничение скачка тока – Регулирование скорости вращения – Обеспечение вращения в обратном направлении – Повышение срока службы двигателя Применяются преобразователи частоты 1.5кВт Schneider Electric ATV212HU15N4 в системах обогрева, кондиционирования, вентилирования, в комплекте с двигателями, насосами, лифтами. Подробное описание, технические характеристики, размеры смотрите на нашем официальном сайте eleyn. | 34700 | rur | https://eleyn.ru/catalog/oborudovanie/preobrazovateli-chastoty/preobrazovatel-chastoty-1-5kvt-atv212-3f/
Преобразователь частоты 18. 5кВт ATV630 3ф | Преобразователь частоты 18.5кВт ATV630D18N4 Schneider Electric применяют для управления скоростью вращения электрических двигателей. Частотные преобразователи Schneider Electric изменяют частоту напряжения электросети - преобразуют входящее напряжение в импульсное и обеспечивают мягкое постепенное регулирование скорости вращения электродвигателя. Преобразователи частоты 18.5кВт Schneider Electric ATV630 обладают определенными достоинствами: – Плавный запуск и остановка электродвигателя – Ограничение скачка тока – Регулирование скорости вращения – Обеспечение вращения в обратном направлении – Повышение срока службы двигателя Применяются преобразователи частоты 18.5кВт Schneider Electric ATV630D18N4 в системах обогрева, кондиционирования, вентилирования, в комплекте с двигателями, насосами, лифтами. Подробное описание, технические характеристики, размеры смотрите на нашем официальном сайте eleyn. | 187000 | rur | https://eleyn.ru/catalog/oborudovanie/preobrazovateli-chastoty/preobrazovatel-chastoty-18-5kvt-atv630-3f/
Преобразователь частоты 37кВт ATV630 3ф | Преобразователь частоты 37кВт ATV630D37N4 Schneider Electric применяют для управления скоростью вращения электрических двигателей. Частотные преобразователи Schneider Electric изменяют частоту напряжения электросети - преобразуют входящее напряжение в импульсное и обеспечивают мягкое постепенное регулирование скорости вращения электродвигателя. Преобразователи частоты 37кВт Schneider Electric ATV630 обладают определенными достоинствами: – Плавный запуск и остановка электродвигателя – Ограничение скачка тока – Регулирование скорости вращения – Обеспечение вращения в обратном направлении – Повышение срока службы двигателя Применяются преобразователи частоты 37кВт Schneider Electric ATV630D37N4 в системах обогрева, кондиционирования, вентилирования, в комплекте с двигателями, насосами, лифтами. Подробное описание, технические характеристики, размеры смотрите на нашем официальном сайте eleyn. | 315000 | rur | https://eleyn.ru/catalog/oborudovanie/preobrazovateli-chastoty/preobrazovatel-chastoty-37kvt-atv630-3f/
Преобразователь частоты 45кВт ATV630 3ф | Преобразователь частоты 45кВт ATV630D45N4 Schneider Electric применяют для управления скоростью вращения электрических двигателей. Частотные преобразователи Schneider Electric изменяют частоту напряжения электросети - преобразуют входящее напряжение в импульсное и обеспечивают мягкое постепенное регулирование скорости вращения электродвигателя. Преобразователи частоты 45кВт Schneider Electric ATV630 обладают определенными достоинствами: – Плавный запуск и остановка электродвигателя – Ограничение скачка тока – Регулирование скорости вращения – Обеспечение вращения в обратном направлении – Повышение срока службы двигателя Применяются преобразователи частоты 45кВт Schneider Electric ATV630D45N4 в системах обогрева, кондиционирования, вентилирования, в комплекте с двигателями, насосами, лифтами. Подробное описание, технические характеристики, размеры смотрите на нашем официальном сайте eleyn. | 372000 | rur | https://eleyn.ru/catalog/oborudovanie/preobrazovateli-chastoty/preobrazovatel-chastoty-45kvt-atv630-3f/
Преобразователь частоты 4кВт 3х400В VECTOR-80 | Преобразователь частоты 4кВт 3х400В VECTOR-80 EKF VT80-4R0-3B применяют для управления скоростью вращения электрических двигателей. Частотные преобразователи EKF изменяют частоту напряжения электросети - преобразуют входящее напряжение в импульсное и обеспечивают мягкое постепенное регулирование скорости вращения электродвигателя. Преобразователи частоты 4кВт VECTOR-80 ЭКФ обладают определенными достоинствами: – Плавный запуск и остановка электродвигателя – Ограничение скачка тока – Регулирование скорости вращения – Обеспечение вращения в обратном направлении – Повышение срока службы двигателя Применяются преобразователи частоты 4кВт VT80-4R0-3B Вектор-80 EKF в системах обогрева, кондиционирования, вентилирования, в комплекте с двигателями, насосами, лифтами. Подробное описание, технические характеристики, размеры смотрите на нашем официальном сайте eleyn. | 26500 | rur | https://eleyn.ru/catalog/oborudovanie/preobrazovateli-chastoty/preobrazovatel-chastoty-4kvt-3x400v-vector-80/
Преобразователь частоты Danfoss | Преобразователь частоты Danfoss применяют для управления скоростью вращения электрических двигателей. Частотные преобразователи Данфос изменяют частоту напряжения электросети - преобразуют входящее напряжение в импульсное и обеспечивают мягкое постепенное регулирование скорости вращения электродвигателя. Преобразователи частоты Danfoss обладают определенными достоинствами: – Плавный запуск и остановка электродвигателя – Ограничение скачка тока – Регулирование скорости вращения – Обеспечение вращения в обратном направлении – Повышение срока службы двигателя Применяются преобразователи частоты Danfoss в системах обогрева, кондиционирования, вентилирования, в комплекте с двигателями, насосами, лифтами. Подробное описание, технические характеристики, размеры смотрите на нашем официальном сайте eleyn. | 15000 | rur | https://eleyn.ru/catalog/oborudovanie/preobrazovateli-chastoty/preobrazovatel-chastoty-danfoss/
Преобразователь частоты EKF | Преобразователь частоты EKF применяют для управления скоростью вращения электрических двигателей. Частотные преобразователи EKF изменяют частоту напряжения электросети - преобразуют входящее напряжение в импульсное и обеспечивают мягкое постепенное регулирование скорости вращения электродвигателя. Преобразователи частоты ЭКФ обладают определенными достоинствами: – Плавный запуск и остановка электродвигателя – Ограничение скачка тока – Регулирование скорости вращения – Обеспечение вращения в обратном направлении – Повышение срока службы двигателя Применяются преобразователи частоты EKF в системах обогрева, кондиционирования, вентилирования, в комплекте с двигателями, насосами, лифтами. Подробное описание, технические характеристики, размеры смотрите на нашем официальном сайте eleyn. | 15000 | rur | https://eleyn.ru/catalog/oborudovanie/preobrazovateli-chastoty/preobrazovatel-chastoty-ekf/
Преобразователь частоты Schneider Electric | Преобразователь частоты Schneider Electric применяют для управления скоростью вращения электрических двигателей. Частотные преобразователи Schneider Electric изменяют частоту напряжения электросети - преобразуют входящее напряжение в импульсное и обеспечивают мягкое постепенное регулирование скорости вращения электродвигателя. Преобразователи частоты Schneider Electric обладают определенными достоинствами: – Плавный запуск и остановка электродвигателя – Ограничение скачка тока – Регулирование скорости вращения – Обеспечение вращения в обратном направлении – Повышение срока службы двигателя Применяются преобразователи частоты Schneider Electric в системах обогрева, кондиционирования, вентилирования, в комплекте с двигателями, насосами, лифтами. Подробное описание, технические характеристики, размеры смотрите на нашем официальном сайте eleyn. | 20000 | rur | https://eleyn.ru/catalog/oborudovanie/preobrazovateli-chastoty/preobrazovatel-chastoty-schneider-electric/
Приставка контактная ПКЛ-22 | Приставка контактная ПКЛ-2204 ПКЛ-22 для пускателей-контакторов ПМЛ и ПМ12 используется для увеличения количества дополнительных контактов. Наиболее часто применяют ПКЛ, когда есть необходимость увеличить цепи вспомогательной коммутации. Технические характеристики приставки ПКЛ-22: – количество доп. размыкающих контактов: 2 – количество доп. замыкающих контактов: 2 | 320 | rur | https://eleyn.ru/catalog/puskateli-kontaktory/dopolnitelno/pristavki/pristavka-pkl-22/
Провод | Провод силовой различного сечения. Описание: Провод конструктивно представляет собой один или несколько проводников, заключённых в различную оболочку. Жилы изготавливаются из меди, алюминия, сплава или оптических волокон. Изоляция чаще всего производится из поливинилхлорида, резины, термоэластопласта, полиэтилена, полимерных композиций. От материала оболочки зависят условия среды (агрессивная, взрывоопасная, холод, вода и т.д.), в которой используются провода, не теряя при этом работоспособности. Подробные технические характеристики провода, вес, диаметр, толщина, расшифровка и структура обозначения маркировки описаны в характеристиках товара и в разделе Документы на нашем официальном сайте eleyn, там же можно подобрать провод. | 25 | rur | https://eleyn.ru/catalog/provod/provoda/provod-/
Провод АПВ | Силовой алюминиевый провод АПВ изготавливается круглой формы, одножильный с различным сечением. Описание: Токопроводящая жила провода АПВ монолитная первого класса гибкости. Либо, для увеличения гибкости проводов крупного сечения, состоит из нескольких алюминиевых жил. Оболочка производится из самозатухающего поливинилхлоридного пластиката. Провод АПВ АПВ-нг(А)-LS АПВнг-LS ПВ имеет сертификаты соответствия и пожаробезопасности, что дает вам гарантию качества и уверенность в безопасности продукции. Применяется в электроустановках, осветительных сетях, для монтажа электрического оборудования, электромеханизмов и станков, а также на "холодные концы" при прогреве бетона. Технические характеристики, вес, диаметр, структура обозначения, цветовая маркировка, расшифровка аббревиатуры – даны в характеристиках товара и в разделе Документы на нашем официальном сайте eleyn. | 7 | rur | https://eleyn.ru/catalog/provod/provoda/provod-apv/
Провод ПАВ | Силовой алюминиевый провод ПАВ изготавливается круглой формы, одножильный с различным сечением. Описание: Токопроводящая жила провода ПАВ монолитная первого класса гибкости. Либо, для увеличения гибкости проводов крупного сечения, состоит из нескольких алюминиевых жил. Оболочка производится из самозатухающего поливинилхлоридного пластиката. Провод ПАВ ПАВ-нг(А)-LS ПАВнг-LS ПВ имеет сертификаты соответствия и пожаробезопасности, что дает вам гарантию качества и уверенность в безопасности продукции. Применяется в электроустановках, осветительных сетях, для монтажа электрического оборудования, электромеханизмов и станков, а также на "холодные концы" при прогреве бетона. Технические характеристики, вес, диаметр, структура обозначения, цветовая маркировка, расшифровка аббревиатуры – даны в характеристиках товара и в разделе Документы на нашем официальном сайте eleyn. | 7 | rur | https://eleyn.ru/catalog/provod/provoda/provod-pav/
Провод ПВ-1 1х0. 5 | Силовой медный провод ПВ-1 1х0,5 изготавливается круглой формы, одножильный с сечением 0.5мм2. Описание: Токопроводящая жила провода ПВ1 ПВ-нг(А)-LS ПВнг-LS 1*0,5 монолитная первого класса гибкости. Либо, для увеличения гибкости проводов крупного сечения, состоит из нескольких медных жил. Оболочка производится из самозатухающего и не поддерживающего горение поливинилхлоридного пластиката различных цветов. Провод ПВ 0,5 имеет сертификаты соответствия и пожаробезопасности, что дает вам гарантию качества и уверенность в безопасности продукции. Технические характеристики, вес, диаметр, структура обозначения, цветовая маркировка, расшифровка аббревиатуры – даны в характеристиках товара и в разделе Документы. | 8 | rur | https://eleyn.ru/catalog/provod/provod-pv1/provod-pv1-1x0.5/
Провод ПВ-1 1х0. 75 | Силовой медный провод ПВ-1 1х0,75 изготавливается круглой формы, одножильный с сечением 0.75мм2. Описание: Токопроводящая жила провода ПВ1 1*0,75 монолитная первого класса гибкости. Либо, для увеличения гибкости проводов крупного сечения, состоит из нескольких медных жил. Оболочка производится из самозатухающего и не поддерживающего горение поливинилхлоридного пластиката различных цветов. Провод ПВ-нг(А)-LS ПВнг-LS ПВ 0,75 имеет сертификаты соответствия и пожаробезопасности, что дает вам гарантию качества и уверенность в безопасности продукции. Технические характеристики, вес, диаметр, структура обозначения, цветовая маркировка, расшифровка аббревиатуры – даны в характеристиках товара и в разделе Документы. | 10 | rur | https://eleyn.ru/catalog/provod/provod-pv1/provod-pv1-1x0.75/
Провод ПВ-1 1х1 | Силовой медный провод ПВ-1 1х1 изготавливается круглой формы, одножильный с сечением 1мм2. Описание: Токопроводящая жила провода ПВ-1 1*1 монолитная первого класса гибкости. Либо, для увеличения гибкости проводов крупного сечения, состоит из нескольких медных жил. Оболочка производится из самозатухающего и не поддерживающего горение поливинилхлоридного пластиката различных цветов. Провод ПВ1 1х1 имеет сертификаты соответствия и пожаробезопасности, что дает вам гарантию качества и уверенность в безопасности продукции. Технические характеристики, вес, диаметр, структура обозначения, цветовая маркировка, расшифровка аббревиатуры – даны в характеристиках товара и в разделе Документы. Там же можно подобрать сечение проводов ПВ-нг(А)-LS ПВ-нг-LS и кабелей в зависимости от максимальной нагрузки. | 14 | rur | https://eleyn.ru/catalog/provod/provod-pv1/provod-pv1-1x1/
Провод ПВ-1 1х1. 5 | Силовой медный провод ПВ-1 1х1,5 изготавливается круглой формы, одножильный с сечением 1.5мм2. Описание: Токопроводящая жила провода ПВ-1 1*1,5 монолитная первого класса гибкости. Либо, для увеличения гибкости проводов крупного сечения, состоит из нескольких медных жил. Оболочка производится из самозатухающего и не поддерживающего горение поливинилхлоридного пластиката различных цветов. Провод ПВ-нг(А)-LS ПВнг-LS ПВ1 1х1.5 имеет сертификаты соответствия и пожаробезопасности, что дает вам гарантию качества и уверенность в безопасности продукции. Технические характеристики, вес, диаметр, структура обозначения, цветовая маркировка, расшифровка аббревиатуры – даны в характеристиках товара и в разделе Документы. Там же можно подобрать сечение проводов и кабелей в зависимости от максимальной нагрузки. | 18 | rur | https://eleyn.ru/catalog/provod/provod-pv1/provod-pv1-1x1.5/
Провод ПВ-1 1х10 | Силовой медный провод ПВ-1 1х10 изготавливается круглой формы, одножильный с сечением 10мм2. Описание: Токопроводящая жила провода ПВ-нг(А)-LS ПВнг-LS ПВ-1 1*10 монолитная первого класса гибкости. Либо, для увеличения гибкости проводов крупного сечения, состоит из нескольких медных жил. Оболочка производится из самозатухающего и не поддерживающего горение поливинилхлоридного пластиката различных цветов. Провод ПВ1 1х10 имеет сертификаты соответствия и пожаробезопасности, что дает вам гарантию качества и уверенность в безопасности продукции. Технические характеристики, вес, диаметр, структура обозначения, цветовая маркировка, расшифровка аббревиатуры – даны в характеристиках товара и в разделе Документы. Там же можно подобрать сечение проводов и кабелей в зависимости от максимальной нагрузки. | 110 | rur | https://eleyn.ru/catalog/provod/provod-pv1/provod-pv1-1x10/
Провод ПВ-1 1х120 | Силовой медный провод ПВ-1 1х120 изготавливается круглой формы, одножильный с сечением 120мм2. Описание: Токопроводящая жила провода ПВ-1 ПВ-нг(А)-LS ПВнг-LS 1*120 монолитная первого класса гибкости. Либо, для увеличения гибкости проводов крупного сечения, состоит из нескольких медных жил. Оболочка производится из самозатухающего и не поддерживающего горение поливинилхлоридного пластиката различных цветов. Провод ПВ1 1х120 имеет сертификаты соответствия и пожаробезопасности, что дает вам гарантию качества и уверенность в безопасности продукции. Технические характеристики, вес, диаметр, структура обозначения, цветовая маркировка, расшифровка аббревиатуры – даны в характеристиках товара и в разделе Документы. Там же можно подобрать сечение проводов и кабелей в зависимости от максимальной нагрузки. | 1500 | rur | https://eleyn.ru/catalog/provod/provod-pv1/provod-pv1-1x120/
Провод ПВ-1 1х150 | Силовой медный провод ПВ-1 1х150 изготавливается круглой формы, одножильный с сечением 150мм2. Описание: Токопроводящая жила провода ПВ-1 1*150 монолитная первого класса гибкости. Либо, для увеличения гибкости проводов крупного сечения, состоит из нескольких медных жил. Оболочка производится из самозатухающего и не поддерживающего горение поливинилхлоридного пластиката различных цветов. Провод ПВ-нг(А)-LS ПВнг-LS ПВ1 1х150 имеет сертификаты соответствия и пожаробезопасности, что дает вам гарантию качества и уверенность в безопасности продукции. Технические характеристики, вес, диаметр, структура обозначения, цветовая маркировка, расшифровка аббревиатуры – даны в характеристиках товара и в разделе Документы. Там же можно подобрать сечение проводов и кабелей в зависимости от максимальной нагрузки. | 1900 | rur | https://eleyn.ru/catalog/provod/provod-pv1/provod-pv1-1x150/
Провод ПВ-1 1х16 | Силовой медный провод ПВ-1 1х16 изготавливается круглой формы, одножильный с сечением 16мм2. Описание: Токопроводящая жила провода ПВ-1 1*16 монолитная первого класса гибкости. Либо, для увеличения гибкости проводов крупного сечения, состоит из нескольких медных жил. Оболочка производится из самозатухающего и не поддерживающего горение поливинилхлоридного пластиката различных цветов. Провод ПВ-нг(А)-LS ПВнг-LS ПВ1 1х16 имеет сертификаты соответствия и пожаробезопасности, что дает вам гарантию качества и уверенность в безопасности продукции. Технические характеристики, вес, диаметр, структура обозначения, цветовая маркировка, расшифровка аббревиатуры – даны в характеристиках товара и в разделе Документы. Там же можно подобрать сечение проводов и кабелей в зависимости от максимальной нагрузки. | 230 | rur | https://eleyn.ru/catalog/provod/provod-pv1/provod-pv1-1x16/
Провод ПВ-1 1х185 | Силовой медный провод ПВ-1 1х185 изготавливается круглой формы, одножильный с сечением 185мм2. Описание: Токопроводящая жила провода ПВ-1 1*185 монолитная первого класса гибкости. Либо, для увеличения гибкости проводов крупного сечения, состоит из нескольких медных жил. Оболочка производится из самозатухающего и не поддерживающего горение поливинилхлоридного пластиката различных цветов. Провод ПВ-нг(А)-LS ПВнг-LS ПВ1 1х185 имеет сертификаты соответствия и пожаробезопасности, что дает вам гарантию качества и уверенность в безопасности продукции. Технические характеристики, вес, диаметр, структура обозначения, цветовая маркировка, расшифровка аббревиатуры – даны в характеристиках товара и в разделе Документы. Там же можно подобрать сечение проводов и кабелей в зависимости от максимальной нагрузки. | 2300 | rur | https://eleyn.ru/catalog/provod/provod-pv1/provod-pv1-1x185/
Провод ПВ-1 1х2. 5 | Силовой медный провод ПВ-1 1х2,5 изготавливается круглой формы, одножильный с сечением 2.5мм2. Описание: Токопроводящая жила провода ПВ-1 1*2,5 монолитная первого класса гибкости. Либо, для увеличения гибкости проводов крупного сечения, состоит из нескольких медных жил. Оболочка производится из самозатухающего и не поддерживающего горение поливинилхлоридного пластиката различных цветов. Провод ПВ-нг(А)-LS ПВнг-LS ПВ-1 1х2.5 имеет сертификаты соответствия и пожаробезопасности, что дает вам гарантию качества и уверенность в безопасности продукции. Технические характеристики, вес, диаметр, структура обозначения, цветовая маркировка, расшифровка аббревиатуры – даны в характеристиках товара и в разделе Документы. Там же можно подобрать сечение проводов и кабелей в зависимости от максимальной нагрузки. | 30 | rur | https://eleyn.ru/catalog/provod/provod-pv1/provod-pv1-1x2.5/
Провод ПВ-1 1х240 | Силовой медный провод ПВ-1 1х240 изготавливается круглой формы, одножильный с сечением 240мм2. Описание: Токопроводящая жила провода ПВ-1 1*240 монолитная первого класса гибкости. Либо, для увеличения гибкости проводов крупного сечения, состоит из нескольких медных жил. Оболочка производится из самозатухающего и не поддерживающего горение поливинилхлоридного пластиката различных цветов. Провод ПВ-нг(А)-LS ПВнг-LS ПВ1 1х240 имеет сертификаты соответствия и пожаробезопасности, что дает вам гарантию качества и уверенность в безопасности продукции. Технические характеристики, вес, диаметр, структура обозначения, цветовая маркировка, расшифровка аббревиатуры – даны в характеристиках товара и в разделе Документы. | 2900 | rur | https://eleyn.ru/catalog/provod/provod-pv1/provod-pv1-1x240/
Провод ПВ-1 1х25 | Силовой медный провод ПВ-1 1х25 изготавливается круглой формы, одножильный с сечением 25мм2. Описание: Токопроводящая жила провода ПВ1 1*25 монолитная первого класса гибкости. Либо, для увеличения гибкости проводов крупного сечения, состоит из нескольких медных жил. Оболочка производится из самозатухающего и не поддерживающего горение поливинилхлоридного пластиката различных цветов. Провод ПВ-нг(А)-LS ПВнг-LS ПВ1 1х25 имеет сертификаты соответствия и пожаробезопасности, что дает вам гарантию качества и уверенность в безопасности продукции. Технические характеристики, вес, диаметр, структура обозначения, цветовая маркировка, расшифровка аббревиатуры даны в характеристиках товара и в разделе Документы на нашем официальном сайте eleyn. Там же можно подобрать сечение проводов и кабелей в зависимости от максимальной нагрузки. | 360 | rur | https://eleyn.ru/catalog/provod/provod-pv1/provod-pv1-1x25/
Провод ПВ-1 1х35 | Силовой медный провод ПВ-1 1х35 изготавливается круглой формы, одножильный с сечением 35мм2. Описание: Токопроводящая жила провода ПВ-нг(А)-LS ПВнг-LS ПВ-1 1*35 монолитная первого класса гибкости. Либо, для увеличения гибкости проводов крупного сечения, состоит из нескольких медных жил. Оболочка производится из самозатухающего и не поддерживающего горение поливинилхлоридного пластиката различных цветов. Провод ПВ1 1х35 имеет сертификаты соответствия и пожаробезопасности, что дает вам гарантию качества и уверенность в безопасности продукции. Технические характеристики, вес, диаметр, структура обозначения, цветовая маркировка, расшифровка аббревиатуры – даны в характеристиках товара и в разделе Документы. Там же можно подобрать сечение проводов и кабелей в зависимости от максимальной нагрузки. | 550 | rur | https://eleyn.ru/catalog/provod/provod-pv1/provod-pv1-1x35/
Провод ПВ-1 1х4 | Силовой медный провод ПВ-1 1х4 изготавливается круглой формы, одножильный с сечением 4мм2. Описание: Токопроводящая жила провода ПВ-нг(А)-LS ПВнг-LS ПВ-1 1*4 монолитная первого класса гибкости. Либо, для увеличения гибкости проводов крупного сечения, состоит из нескольких медных жил. Оболочка производится из самозатухающего и не поддерживающего горение поливинилхлоридного пластиката различных цветов. Провод ПВ1 1х4 имеет сертификаты соответствия и пожаробезопасности, что дает вам гарантию качества и уверенность в безопасности продукции. Технические характеристики, вес, диаметр, структура обозначения, цветовая маркировка, расшифровка аббревиатуры – даны в характеристиках товара и в разделе Документы. Там же можно подобрать сечение проводов и кабелей в зависимости от максимальной нагрузки. | 45 | rur | https://eleyn.ru/catalog/provod/provod-pv1/provod-pv1-1x4/
Провод ПВ-1 1х50 | Силовой медный провод ПВ-1 1х50 изготавливается круглой формы, одножильный с сечением 50мм2. Описание: Токопроводящая жила провода ПВ-нг(А)-LS ПВнг-LS ПВ-1 1*50 монолитная первого класса гибкости. Либо, для увеличения гибкости проводов крупного сечения, состоит из нескольких медных жил. Оболочка производится из самозатухающего и не поддерживающего горение поливинилхлоридного пластиката различных цветов. Провод ПВ1 1х50 имеет сертификаты соответствия и пожаробезопасности, что дает вам гарантию качества и уверенность в безопасности продукции. Технические характеристики, вес, диаметр, структура обозначения, цветовая маркировка, расшифровка аббревиатуры – даны в характеристиках товара и в разделе Документы. Там же можно подобрать сечение проводов и кабелей в зависимости от максимальной нагрузки. | 650 | rur | https://eleyn.ru/catalog/provod/provod-pv1/provod-pv1-1x50/
Провод ПВ-1 1х6 | Силовой медный провод ПВ-1 1х6 изготавливается круглой формы, одножильный с сечением 6мм2. Описание: Токопроводящая жила провода ПВ-нг(А)-LS ПВнг-LS ПВ-1 1*6 монолитная первого класса гибкости. Либо, для увеличения гибкости проводов крупного сечения, состоит из нескольких медных жил. Оболочка производится из самозатухающего и не поддерживающего горение поливинилхлоридного пластиката различных цветов. Провод ПВ1 1х6 имеет сертификаты соответствия и пожаробезопасности, что дает вам гарантию качества и уверенность в безопасности продукции. Технические характеристики, вес, диаметр, структура обозначения, цветовая маркировка, расшифровка аббревиатуры – даны в характеристиках товара и в разделе Документы. Там же можно подобрать сечение проводов и кабелей в зависимости от максимальной нагрузки. | 78 | rur | https://eleyn.ru/catalog/provod/provod-pv1/provod-pv1-1x6/
Провод ПВ-1 1х70 | Силовой медный провод ПВ-1 1х70 изготавливается круглой формы, одножильный с сечением 70мм2. Описание: Токопроводящая жила провода ПВ-1 1*70 монолитная первого класса гибкости. Либо, для увеличения гибкости проводов крупного сечения, состоит из нескольких медных жил. Оболочка производится из самозатухающего и не поддерживающего горение поливинилхлоридного пластиката различных цветов. Провод ПВ1 ПВ-нг(А)-LS ПВнг-LS 1х70 имеет сертификаты соответствия и пожаробезопасности, что дает вам гарантию качества и уверенность в безопасности продукции. Технические характеристики, вес, диаметр, структура обозначения, цветовая маркировка, расшифровка аббревиатуры – даны в характеристиках товара и в разделе Документы. Там же можно подобрать сечение проводов и кабелей в зависимости от максимальной нагрузки. | 1000 | rur | https://eleyn.ru/catalog/provod/provod-pv1/provod-pv1-1x70/
Провод ПВ-1 1х95 | Силовой медный провод ПВ-1 1х95 изготавливается круглой формы, одножильный с сечением 95мм2. Описание: Токопроводящая жила провода ПВ-1 1*95 монолитная первого класса гибкости. Либо, для увеличения гибкости проводов крупного сечения, состоит из нескольких медных жил. Оболочка производится из самозатухающего и не поддерживающего горение поливинилхлоридного пластиката различных цветов. Провод ПВ-нг(А)-LS ПВнг-LS ПВ1 1х95 имеет сертификаты соответствия и пожаробезопасности, что дает вам гарантию качества и уверенность в безопасности продукции. Технические характеристики, вес, диаметр, структура обозначения, цветовая маркировка, расшифровка аббревиатуры – даны в характеристиках товара и в разделе Документы. Там же можно подобрать сечение проводов и кабелей в зависимости от максимальной нагрузки. | 1200 | rur | https://eleyn.ru/catalog/provod/provod-pv1/provod-pv1-1x95/
Провод ПВ-1 белый | Силовой медный провод ПВ-1 белый изготавливается по ГОСТ, круглой формы, одножильный различного сечения. Описание: Токопроводящая жила белого провода ПВ-нг(А)-LS ПВ1-нг-LS ПВ1 монолитная первого класса гибкости. Оболочка белого цвета, производится из самозатухающего и не поддерживающего горение поливинилхлоридного пластиката. Провод ПВ-1 белый имеет сертификаты соответствия и пожаробезопасности, что дает вам гарантию качества и уверенность в безопасности продукции. Технические характеристики, вес, диаметр, структура обозначения, цветовая маркировка, расшифровка аббревиатуры, подробное описание даны в характеристиках товара нашем официальном сайте eleyn. Там же можно подобрать сечение проводов и кабелей в зависимости от максимальной нагрузки. | 10 | rur | https://eleyn.ru/catalog/provod/provod-pv1/provod-pv1-belyy/
Провод ПВ-1 голубой | Силовой медный провод ПВ-1 голубой изготавливается по ГОСТ, круглой формы, одножильный различного сечения. Описание: Токопроводящая жила голубого провода ПВ-нг(А)-LS ПВ1-нг-LS ПВ1 монолитная первого класса гибкости. Оболочка голубого цвета, производится из самозатухающего и не поддерживающего горение поливинилхлоридного пластиката. Провод ПВ-1 голубой имеет сертификаты соответствия и пожаробезопасности, что дает вам гарантию качества и уверенность в безопасности продукции. Технические характеристики, вес, диаметр, структура обозначения, цветовая маркировка, расшифровка аббревиатуры, подробное описание даны в характеристиках товара нашем официальном сайте eleyn. Там же можно подобрать сечение проводов и кабелей в зависимости от максимальной нагрузки. | 10 | rur | https://eleyn.ru/catalog/provod/provod-pv1/provod-pv-1-goluboy/
Провод ПВ-1 желто-зеленый | Силовой медный провод ПВ-1 желто-зеленый изготавливается по ГОСТ, круглой формы, одножильный различного сечения. Описание: Токопроводящая жила желто-зеленого провода ПВ-нг(А)-LS ПВ1-нг-LS ПВ1 монолитная первого класса гибкости. Оболочка желто-зеленого цвета, производится из самозатухающего и не поддерживающего горение поливинилхлоридного пластиката. Провод ПВ-1 желто-зеленый имеет сертификаты соответствия и пожаробезопасности, что дает вам гарантию качества и уверенность в безопасности продукции. Технические характеристики, вес, диаметр, структура обозначения, цветовая маркировка, расшифровка аббревиатуры, подробное описание даны в характеристиках товара нашем официальном сайте eleyn. Там же можно подобрать сечение проводов и кабелей в зависимости от максимальной нагрузки. | 10 | rur | https://eleyn.ru/catalog/provod/provod-pv1/provod-pv-1-zhelto-zelenyy/
Провод ПВ-1 желтый | Силовой медный провод ПВ-1 желтый изготавливается по ГОСТ, круглой формы, одножильный различного сечения. Описание: Токопроводящая жила желтого провода ПВ-нг(А)-LS ПВ1-нг-LS ПВ1 монолитная первого класса гибкости. Оболочка красного цвета, производится из самозатухающего и не поддерживающего горение поливинилхлоридного пластиката. Провод ПВ-1 желтый имеет сертификаты соответствия и пожаробезопасности, что дает вам гарантию качества и уверенность в безопасности продукции. Технические характеристики, вес, диаметр, структура обозначения, цветовая маркировка, расшифровка аббревиатуры, подробное описание даны в характеристиках товара нашем официальном сайте eleyn. Там же можно подобрать сечение проводов и кабелей в зависимости от максимальной нагрузки. | 10 | rur | https://eleyn.ru/catalog/provod/provod-pv1/provod-pv-1-zheltyy/
Провод ПВ-1 зеленый | Силовой медный провод ПВ-1 зеленый изготавливается по ГОСТ, круглой формы, одножильный различного сечения. Описание: Токопроводящая жила зеленого провода ПВ-нг(А)-LS ПВ1-нг-LS ПВ1 монолитная первого класса гибкости. Оболочка желто-зеленого цвета, производится из самозатухающего и не поддерживающего горение поливинилхлоридного пластиката. Провод ПВ-1 зеленый имеет сертификаты соответствия и пожаробезопасности, что дает вам гарантию качества и уверенность в безопасности продукции. Технические характеристики, вес, диаметр, структура обозначения, цветовая маркировка, расшифровка аббревиатуры, подробное описание даны в характеристиках товара нашем официальном сайте eleyn. Там же можно подобрать сечение проводов и кабелей в зависимости от максимальной нагрузки. | 10 | rur | https://eleyn.ru/catalog/provod/provod-pv1/provod-pv-1-zelenyy/
Провод ПВ-1 коричневый | Силовой медный провод ПВ-1 коричневый изготавливается по ГОСТ, круглой формы, одножильный различного сечения. Описание: Токопроводящая жила коричневого провода ПВ-нг(А)-LS ПВ1-нг-LS ПВ1 монолитная первого класса гибкости. Оболочка красного цвета, производится из самозатухающего и не поддерживающего горение поливинилхлоридного пластиката. Провод ПВ-1 коричневый имеет сертификаты соответствия и пожаробезопасности, что дает вам гарантию качества и уверенность в безопасности продукции. Технические характеристики, вес, диаметр, структура обозначения, цветовая маркировка, расшифровка аббревиатуры, подробное описание даны в характеристиках товара нашем официальном сайте eleyn. Там же можно подобрать сечение проводов и кабелей в зависимости от максимальной нагрузки. | 10 | rur | https://eleyn.ru/catalog/provod/provod-pv1/provod-pv-1-korichnevyy/
Провод ПВ-1 красный | Силовой медный провод ПВ-1 красный изготавливается по ГОСТ, круглой формы, одножильный различного сечения. Описание: Токопроводящая жила красного провода ПВ-нг(А)-LS ПВ1-нг-LS ПВ1 монолитная первого класса гибкости. Оболочка красного цвета, производится из самозатухающего и не поддерживающего горение поливинилхлоридного пластиката. Провод ПВ-1 красный имеет сертификаты соответствия и пожаробезопасности, что дает вам гарантию качества и уверенность в безопасности продукции. Технические характеристики, вес, диаметр, структура обозначения, цветовая маркировка, расшифровка аббревиатуры, подробное описание даны в характеристиках товара нашем официальном сайте eleyn. Там же можно подобрать сечение проводов и кабелей в зависимости от максимальной нагрузки. | 10 | rur | https://eleyn.ru/catalog/provod/provod-pv1/provod-pv-1-krasnyy/
Провод ПВ-1 синий | Силовой медный провод ПВ-1 синий изготавливается по ГОСТ, круглой формы, одножильный различного сечения. Описание: Токопроводящая жила синего провода ПВ-нг(А)-LS ПВ1-нг-LS ПВ1 монолитная первого класса гибкости. Оболочка синего цвета, производится из самозатухающего и не поддерживающего горение поливинилхлоридного пластиката. Провод ПВ-1 синий имеет сертификаты соответствия и пожаробезопасности, что дает вам гарантию качества и уверенность в безопасности продукции. Технические характеристики, вес, диаметр, структура обозначения, цветовая маркировка, расшифровка аббревиатуры, подробное описание даны в характеристиках товара нашем официальном сайте eleyn. Там же можно подобрать сечение проводов и кабелей в зависимости от максимальной нагрузки. | 10 | rur | https://eleyn.ru/catalog/provod/provod-pv1/provod-pv-1-siniy/
Провод ПВ-1 черный | Силовой медный провод ПВ-1 черный изготавливается по ГОСТ, круглой формы, одножильный различного сечения. Описание: Токопроводящая жила черного провода ПВ-нг(А)-LS ПВ1-нг-LS ПВ1 монолитная первого класса гибкости. Оболочка красного цвета, производится из самозатухающего и не поддерживающего горение поливинилхлоридного пластиката. Провод ПВ-1 черный имеет сертификаты соответствия и пожаробезопасности, что дает вам гарантию качества и уверенность в безопасности продукции. Технические характеристики, вес, диаметр, структура обозначения, цветовая маркировка, расшифровка аббревиатуры, подробное описание даны в характеристиках товара нашем официальном сайте eleyn. Там же можно подобрать сечение проводов и кабелей в зависимости от максимальной нагрузки. | 10 | rur | https://eleyn.ru/catalog/provod/provod-pv1/provod-pv-1-chernyy/
Провод ПВ-3 1х0. 5 | Силовой медный гибкий провод ПВ-3 1х0,5 изготавливается круглой формы, одножильный с сечением 0.5мм2. Описание: Провода ПВ-3 1*0,5 обладают высокой гибкостью благодаря тому, что токопроводящая жила состоит из тонких медных проволок пятого класса гибкости. Оболочка производится из самозатухающего и не поддерживающего горение поливинилхлоридного пластиката различных цветов. Провод ПВ3 ПВ-нг(А)-LS ПВ3нг-LS ПВ3нг 1х0.5 имеет сертификаты соответствия и пожаробезопасности, что дает вам гарантию качества и уверенность в безопасности продукции. Технические характеристики, вес, диаметр, структура обозначения, цветовая маркировка, расшифровка аббревиатуры – даны в характеристиках товара и в разделе Документы. | 8 | rur | https://eleyn.ru/catalog/provod/provod-pv3/provod-pv3-1x0.5/
Провод ПВ-3 1х0. 75 | Силовой медный гибкий провод ПВ-3 1х0,75 изготавливается круглой формы, одножильный с сечением 0.75мм2. Описание: Провода ПВ-3 1*0,75 обладают высокой гибкостью благодаря тому, что токопроводящая жила состоит из тонких медных проволок пятого класса гибкости. Оболочка производится из самозатухающего и не поддерживающего горение поливинилхлоридного пластиката различных цветов. Провод ПВ-нг(А)-LS ПВ3нг-LS ПВ3нг ПВ3 1х0.75 имеет сертификаты соответствия и пожаробезопасности, что дает вам гарантию качества и уверенность в безопасности продукции. Технические характеристики, вес, диаметр, структура обозначения, цветовая маркировка, расшифровка аббревиатуры – даны в характеристиках товара и в разделе Документы. | 11 | rur | https://eleyn.ru/catalog/provod/provod-pv3/provod-pv3-1x0.75/
Провод ПВ-3 1х1 | Силовой медный гибкий провод ПВ-3 1х1 изготавливается круглой формы, одножильный с сечением 1мм2. Описание: Провода ПВ-3 1*1 обладают высокой гибкостью благодаря тому, что токопроводящая жила состоит из тонких медных проволок пятого класса гибкости. Оболочка производится из самозатухающего и не поддерживающего горение поливинилхлоридного пластиката различных цветов. Провод ПВ3 ПВ-нг(А)-LS ПВ3нг-LS ПВ3нг 1х1 имеет сертификаты соответствия и пожаробезопасности, что дает вам гарантию качества и уверенность в безопасности продукции. Технические характеристики, вес, диаметр, структура обозначения, цветовая маркировка, расшифровка аббревиатуры – даны в характеристиках товара и в разделе Документы. Там же можно подобрать сечение проводов и кабелей в зависимости от максимальной нагрузки. | 15 | rur | https://eleyn.ru/catalog/provod/provod-pv3/provod-pv3-1x1/
Провод ПВ-3 1х1. 5 | Силовой медный гибкий провод ПВ-3 1х1,5 изготавливается круглой формы, одножильный с сечением 1.5мм2. Описание: Провода ПВ-3 ПВ-нг(А)-LS ПВ3нг-LS ПВ3нг 1*1,5 обладают высокой гибкостью благодаря тому, что токопроводящая жила состоит из тонких медных проволок пятого класса гибкости. Оболочка производится из самозатухающего и не поддерживающего горение поливинилхлоридного пластиката различных цветов. Провод ПВ3 1х1.5 имеет сертификаты соответствия и пожаробезопасности, что дает вам гарантию качества и уверенность в безопасности продукции. Технические характеристики, вес, диаметр, структура обозначения, цветовая маркировка, расшифровка аббревиатуры – даны в характеристиках товара и в разделе Документы. Там же можно подобрать сечение проводов и кабелей в зависимости от максимальной нагрузки. | 18 | rur | https://eleyn.ru/catalog/provod/provod-pv3/provod-pv3-1x1.5/
Провод ПВ-3 1х10 | Силовой медный гибкий провод ПВ-3 1х10 изготавливается круглой формы, одножильный с сечением 10мм2. Описание: Провода ПВ-3 ПВ-нг(А)-LS ПВ3нг-LS ПВ3нг 1*10 обладают высокой гибкостью благодаря тому, что токопроводящая жила состоит из тонких медных проволок пятого класса гибкости. Оболочка производится из самозатухающего и не поддерживающего горение поливинилхлоридного пластиката различных цветов. Провод ПВ3 10 мм имеет сертификаты соответствия и пожаробезопасности, что дает вам гарантию качества и уверенность в безопасности продукции. Технические характеристики, вес, диаметр, структура обозначения, цветовая маркировка, расшифровка аббревиатуры – даны в характеристиках товара и в разделе Документы. Там же можно подобрать сечение проводов и кабелей в зависимости от максимальной нагрузки. | 130 | rur | https://eleyn.ru/catalog/provod/provod-pv3/provod-pv3-1x10/
Провод ПВ-3 1х120 | Силовой медный гибкий провод ПВ-3 1х120 изготавливается круглой формы, одножильный с сечением 120мм2. Описание: Провода ПВ-нг(А)-LS ПВ3нг-LS ПВ3нг ПВ-3 1*120 обладают высокой гибкостью благодаря тому, что токопроводящая жила состоит из тонких медных проволок пятого класса гибкости. Оболочка производится из самозатухающего и не поддерживающего горение поливинилхлоридного пластиката различных цветов. Провод ПВ3 120 мм имеет сертификаты соответствия и пожаробезопасности, что дает вам гарантию качества и уверенность в безопасности продукции. Технические характеристики, вес, диаметр, структура обозначения, цветовая маркировка, расшифровка аббревиатуры – даны в характеристиках товара и в разделе Документы. Там же можно подобрать сечение проводов и кабелей в зависимости от максимальной нагрузки. | 1400 | rur | https://eleyn.ru/catalog/provod/provod-pv3/provod-pv3-1x120/
Провод ПВ-3 1х150 | Силовой медный гибкий провод ПВ-3 1х150 изготавливается круглой формы, одножильный с сечением 150мм2. Описание: Провода ПВ-3 1*150 обладают высокой гибкостью благодаря тому, что токопроводящая жила состоит из тонких медных проволок пятого класса гибкости. Оболочка производится из самозатухающего и не поддерживающего горение поливинилхлоридного пластиката различных цветов. Провод ПВ-нг(А)-LS ПВ3нг-LS ПВ3нг ПВ3 150 мм имеет сертификаты соответствия и пожаробезопасности, что дает вам гарантию качества и уверенность в безопасности продукции. Технические характеристики, вес, диаметр, структура обозначения, цветовая маркировка, расшифровка аббревиатуры – даны в характеристиках товара и в разделе Документы. | 1600 | rur | https://eleyn.ru/catalog/provod/provod-pv3/provod-pv3-1x150/
Провод ПВ-3 1х16 | Силовой медный гибкий провод ПВ-3 1х16 изготавливается круглой формы, одножильный с сечением 16мм2. Описание: Провода ПВ-3 1*16 обладают высокой гибкостью благодаря тому, что токопроводящая жила состоит из тонких медных проволок пятого класса гибкости. Оболочка производится из самозатухающего и не поддерживающего горение поливинилхлоридного пластиката различных цветов. Провод ПВ-нг(А)-LS ПВ3нг-LS ПВ3нг ПВ3 16 мм имеет сертификаты соответствия и пожаробезопасности, что дает вам гарантию качества и уверенность в безопасности продукции. Технические характеристики, вес, диаметр, структура обозначения, цветовая маркировка, расшифровка аббревиатуры – даны в характеристиках товара и в разделе Документы. Там же можно подобрать сечение проводов и кабелей в зависимости от максимальной нагрузки. | 210 | rur | https://eleyn.ru/catalog/provod/provod-pv3/provod-pv3-1x16/
Провод ПВ-3 1х185 | Силовой медный гибкий провод ПВ-3 1х185 изготавливается круглой формы, одножильный с сечением 185мм2. Описание: Провода ПВ-3 ПВ-нг(А)-LS ПВ3нг-LS ПВ3нг 1*185 обладают высокой гибкостью благодаря тому, что токопроводящая жила состоит из тонких медных проволок пятого класса гибкости. Оболочка производится из самозатухающего и не поддерживающего горение поливинилхлоридного пластиката различных цветов. Провод ПВ3 185 мм имеет сертификаты соответствия и пожаробезопасности, что дает вам гарантию качества и уверенность в безопасности продукции. Технические характеристики, вес, диаметр, структура обозначения, цветовая маркировка, расшифровка аббревиатуры – даны в характеристиках товара и в разделе Документы. | 2300 | rur | https://eleyn.ru/catalog/provod/provod-pv3/provod-pv3-1x185/
Провод ПВ-3 1х2. 5 | Силовой медный гибкий провод ПВ-3 1х2,5 изготавливается круглой формы, одножильный с сечением 2.5мм2. Описание: Провода ПВ-3 1*2,5 обладают высокой гибкостью благодаря тому, что токопроводящая жила состоит из тонких медных проволок пятого класса гибкости. Оболочка производится из самозатухающего и не поддерживающего горение поливинилхлоридного пластиката различных цветов. Провод ПВ-нг(А)-LS ПВ3нг-LS ПВ3нг ПВ3 2.5 имеет сертификаты соответствия и пожаробезопасности, что дает вам гарантию качества и уверенность в безопасности продукции. Технические характеристики, вес, диаметр, структура обозначения, цветовая маркировка, расшифровка аббревиатуры – даны в характеристиках товара и в разделе Документы. Там же можно подобрать сечение проводов и кабелей в зависимости от максимальной нагрузки. | 30 | rur | https://eleyn.ru/catalog/provod/provod-pv3/provod-pv3-1x2.5/
Провод ПВ-3 1х240 | Силовой медный гибкий провод ПВ-3 1х240 изготавливается круглой формы, одножильный с сечением 240мм2. Описание: Провода ПВ-3 1*240 обладают высокой гибкостью благодаря тому, что токопроводящая жила состоит из тонких медных проволок пятого класса гибкости. Оболочка производится из самозатухающего и не поддерживающего горение поливинилхлоридного пластиката различных цветов. Провод ПВ3 ПВ-нг(А)-LS ПВ3нг-LS ПВ3нг 240 мм имеет сертификаты соответствия и пожаробезопасности, что дает вам гарантию качества и уверенность в безопасности продукции. Технические характеристики, вес, диаметр, структура обозначения, цветовая маркировка, расшифровка аббревиатуры – даны в характеристиках товара и в разделе Документы. | 2900 | rur | https://eleyn.ru/catalog/provod/provod-pv3/provod-pv3-1x240/
Провод ПВ-3 1х25 | Силовой медный гибкий провод ПВ-3 1х25 изготавливается круглой формы, одножильный с сечением 25мм2. Описание: Провода ПВ-3 ПВ-нг(А)-LS ПВ3нг-LS ПВ3нг 1*25 обладают высокой гибкостью благодаря тому, что токопроводящая жила состоит из тонких медных проволок пятого класса гибкости. Оболочка производится из самозатухающего и не поддерживающего горение поливинилхлоридного пластиката различных цветов. Провод ПВ3 25 мм имеет сертификаты соответствия и пожаробезопасности, что дает вам гарантию качества и уверенность в безопасности продукции. Технические характеристики, вес, диаметр, структура обозначения, цветовая маркировка, расшифровка аббревиатуры – даны в характеристиках товара и в разделе Документы. Там же можно подобрать сечение проводов и кабелей в зависимости от максимальной нагрузки. | 320 | rur | https://eleyn.ru/catalog/provod/provod-pv3/provod-pv3-1x25/
Провод ПВ-3 1х35 | Силовой медный гибкий провод ПВ-3 1х35 изготавливается круглой формы, одножильный с сечением 35мм2. Описание: Провода ПВ-3 1*35 обладают высокой гибкостью благодаря тому, что токопроводящая жила состоит из тонких медных проволок пятого класса гибкости. Оболочка производится из самозатухающего и не поддерживающего горение поливинилхлоридного пластиката различных цветов. Провод ПВ3 ПВ-нг(А)-LS ПВ3нг-LS ПВ3нг 35 мм имеет сертификаты соответствия и пожаробезопасности, что дает вам гарантию качества и уверенность в безопасности продукции. Технические характеристики, вес, диаметр, структура обозначения, цветовая маркировка, расшифровка аббревиатуры – даны в характеристиках товара и в разделе Документы. Там же можно подобрать сечение проводов и кабелей в зависимости от максимальной нагрузки. | 450 | rur | https://eleyn.ru/catalog/provod/provod-pv3/provod-pv3-1x35/
Провод ПВ-3 1х4 | Силовой медный гибкий провод ПВ-3 1х4 изготавливается круглой формы, одножильный с сечением 4мм2. Описание: Провода ПВ-3 1*4 ПВ-нг(А)-LS ПВ3нг-LS ПВ3нг обладают высокой гибкостью благодаря тому, что токопроводящая жила состоит из тонких медных проволок пятого класса гибкости. Оболочка производится из самозатухающего и не поддерживающего горение поливинилхлоридного пластиката различных цветов. Провод ПВ3 4 мм имеет сертификаты соответствия и пожаробезопасности, что дает вам гарантию качества и уверенность в безопасности продукции. Технические характеристики, вес, диаметр, структура обозначения, цветовая маркировка, расшифровка аббревиатуры – даны в характеристиках товара и в разделе Документы. Там же можно подобрать сечение проводов и кабелей в зависимости от максимальной нагрузки. | 5 | rur | https://eleyn.ru/catalog/provod/provod-pv3/provod-pv3-1x4/
Провод ПВ-3 1х50 | Силовой медный гибкий провод ПВ-3 1х50 изготавливается круглой формы, одножильный с сечением 50мм2. Описание: Провода ПВ-нг(А)-LS ПВ3нг-LS ПВ3нг ПВ-3 1*50 обладают высокой гибкостью благодаря тому, что токопроводящая жила состоит из тонких медных проволок пятого класса гибкости. Оболочка производится из самозатухающего и не поддерживающего горение поливинилхлоридного пластиката различных цветов. Провод ПВ3 50 мм имеет сертификаты соответствия и пожаробезопасности, что дает вам гарантию качества и уверенность в безопасности продукции. Технические характеристики, вес, диаметр, структура обозначения, цветовая маркировка, расшифровка аббревиатуры – даны в характеристиках товара и в разделе Документы. Там же можно подобрать сечение проводов и кабелей в зависимости от максимальной нагрузки. | 550 | rur | https://eleyn.ru/catalog/provod/provod-pv3/provod-pv3-1x50/
Провод ПВ-3 1х6 | Силовой медный гибкий провод ПВ-3 1х6 изготавливается круглой формы, одножильный с сечением 6мм2. Описание: Провода ПВ-нг(А)-LS ПВ3нг-LS ПВ3нг ПВ-3 1*6 обладают высокой гибкостью благодаря тому, что токопроводящая жила состоит из тонких медных проволок пятого класса гибкости. Оболочка производится из самозатухающего и не поддерживающего горение поливинилхлоридного пластиката различных цветов. Провод ПВ3 6 мм имеет сертификаты соответствия и пожаробезопасности, что дает вам гарантию качества и уверенность в безопасности продукции. Технические характеристики, вес, диаметр, структура обозначения, цветовая маркировка, расшифровка аббревиатуры – даны в характеристиках товара и в разделе Документы. Там же можно подобрать сечение проводов и кабелей в зависимости от максимальной нагрузки. | 72 | rur | https://eleyn.ru/catalog/provod/provod-pv3/provod-pv3-1x6/
Провод ПВ-3 1х70 | Силовой медный гибкий провод ПВ-3 1х70 изготавливается круглой формы, одножильный с сечением 70мм2. Описание: Провода ПВ-3 1*70 обладают высокой гибкостью благодаря тому, что токопроводящая жила состоит из тонких медных проволок пятого класса гибкости. Оболочка производится из самозатухающего и не поддерживающего горение поливинилхлоридного пластиката различных цветов. Провод ПВ3 ПВ-нг(А)-LS ПВ3нг-LS ПВ3нг 70 мм имеет сертификаты соответствия и пожаробезопасности, что дает вам гарантию качества и уверенность в безопасности продукции. Технические характеристики, вес, диаметр, структура обозначения, цветовая маркировка, расшифровка аббревиатуры – даны в характеристиках товара и в разделе Документы. Там же можно подобрать сечение проводов и кабелей в зависимости от максимальной нагрузки. | 850 | rur | https://eleyn.ru/catalog/provod/provod-pv3/provod-pv3-1x70/
Провод ПВ-3 1х95 | Силовой медный гибкий провод ПВ-3 1х95 изготавливается круглой формы, одножильный с сечением 95мм2. Описание: Провода ПВ-3 1*95 обладают высокой гибкостью благодаря тому, что токопроводящая жила состоит из тонких медных проволок пятого класса гибкости. Оболочка производится из самозатухающего и не поддерживающего горение поливинилхлоридного пластиката различных цветов. Провод ПВ-нг(А)-LS ПВ3нг-LS ПВ3нг ПВ3 95 мм имеет сертификаты соответствия и пожаробезопасности, что дает вам гарантию качества и уверенность в безопасности продукции. Технические характеристики, вес, диаметр, структура обозначения, цветовая маркировка, расшифровка аббревиатуры – даны в характеристиках товара и в разделе Документы. Там же можно подобрать сечение проводов и кабелей в зависимости от максимальной нагрузки. | 1100 | rur | https://eleyn.ru/catalog/provod/provod-pv3/provod-pv3-1x95/
Провод ПВ-3 белый | Силовой медный гибкий провод ПВ-3 белый изготавливается круглой формы, одножильный многопроволочный. Описание: Провод ПВ-3 ПВ-нг(А)-LS ПВ3-нг-LS ПВ3нг белый обладает высокой гибкостью благодаря тому, что токопроводящая жила состоит из тонких медных проволок пятого класса гибкости. Оболочка производится из самозатухающего и не поддерживающего горение поливинилхлоридного пластиката белого цвета. Провод ПВ3 белый имеет сертификаты соответствия и пожаробезопасности, что дает вам гарантию качества и уверенность в безопасности продукции. Технические характеристики, вес, диаметр, структура обозначения, цветовая маркировка, расшифровка аббревиатуры – даны в характеристиках товара и в разделе Документы на нашем официальном сайте eleyn. Там же можно подобрать сечение проводов и кабелей в зависимости от максимальной нагрузки. | 10 | rur | https://eleyn.ru/catalog/provod/provod-pv3/provod-pv-3-belyy/
Провод ПВ-3 голубой | Силовой медный гибкий провод ПВ-3 голубой изготавливается круглой формы, одножильный многопроволочный. Описание: Провод ПВ-3 ПВ-нг(А)-LS ПВ3-нг-LS ПВ3нг голубой обладает высокой гибкостью благодаря тому, что токопроводящая жила состоит из тонких медных проволок пятого класса гибкости. Оболочка производится из самозатухающего и не поддерживающего горение поливинилхлоридного пластиката голубого цвета. Провод ПВ3 голубой имеет сертификаты соответствия и пожаробезопасности, что дает вам гарантию качества и уверенность в безопасности продукции. Технические характеристики, вес, диаметр, структура обозначения, цветовая маркировка, расшифровка аббревиатуры – даны в характеристиках товара и в разделе Документы на нашем официальном сайте eleyn. Там же можно подобрать сечение проводов и кабелей в зависимости от максимальной нагрузки. | 10 | rur | https://eleyn.ru/catalog/provod/provod-pv3/provod-pv-3-goluboy/
Провод ПВ-3 желто-зеленый | Силовой медный гибкий провод ПВ-3 желто-зеленый изготавливается круглой формы, одножильный многопроволочный. Описание: Провод ПВ-3 ПВ-нг(А)-LS ПВ3-нг-LS ПВ3нг желто-зеленый обладает высокой гибкостью благодаря тому, что токопроводящая жила состоит из тонких медных проволок пятого класса гибкости. Оболочка производится из самозатухающего и не поддерживающего горение поливинилхлоридного пластиката желто-зеленого цвета. Провод ПВ3 желто-зеленый имеет сертификаты соответствия и пожаробезопасности, что дает вам гарантию качества и уверенность в безопасности продукции. Технические характеристики, вес, диаметр, структура обозначения, цветовая маркировка, расшифровка аббревиатуры – даны в характеристиках товара и в разделе Документы на нашем официальном сайте eleyn. Там же можно подобрать сечение проводов и кабелей в зависимости от максимальной нагрузки. | 10 | rur | https://eleyn.ru/catalog/provod/provod-pv3/provod-pv-3-zhelto-zelenyy/
Провод ПВ-3 желтый | Силовой медный гибкий провод ПВ-3 желтый изготавливается круглой формы, одножильный многопроволочный. Описание: Провод ПВ-3 ПВ-нг(А)-LS ПВ3-нг-LS ПВ3нг желтый обладает высокой гибкостью благодаря тому, что токопроводящая жила состоит из тонких медных проволок пятого класса гибкости. Оболочка производится из самозатухающего и не поддерживающего горение поливинилхлоридного пластиката желтого цвета. Провод ПВ3 черный имеет сертификаты соответствия и пожаробезопасности, что дает вам гарантию качества и уверенность в безопасности продукции. Технические характеристики, вес, диаметр, структура обозначения, цветовая маркировка, расшифровка аббревиатуры – даны в характеристиках товара и в разделе Документы на нашем официальном сайте eleyn. Там же можно подобрать сечение проводов и кабелей в зависимости от максимальной нагрузки. | 10 | rur | https://eleyn.ru/catalog/provod/provod-pv3/provod-pv-3-zheltyy/
Провод ПВ-3 зеленый | Силовой медный гибкий провод ПВ-3 зеленый изготавливается круглой формы, одножильный многопроволочный. Описание: Провод ПВ-3 ПВ-нг(А)-LS ПВ3-нг-LS ПВ3нг зеленый обладает высокой гибкостью благодаря тому, что токопроводящая жила состоит из тонких медных проволок пятого класса гибкости. Оболочка производится из самозатухающего и не поддерживающего горение поливинилхлоридного пластиката зеленого цвета. Провод ПВ3 зеленый имеет сертификаты соответствия и пожаробезопасности, что дает вам гарантию качества и уверенность в безопасности продукции. Технические характеристики, вес, диаметр, структура обозначения, цветовая маркировка, расшифровка аббревиатуры – даны в характеристиках товара и в разделе Документы на нашем официальном сайте eleyn. Там же можно подобрать сечение проводов и кабелей в зависимости от максимальной нагрузки. | 10 | rur | https://eleyn.ru/catalog/provod/provod-pv3/provod-pv-3-zelenyy/
Провод ПВ-3 коричневый | Силовой медный гибкий провод ПВ-3 коричневый изготавливается круглой формы, одножильный многопроволочный. Описание: Провод ПВ-3 ПВ-нг(А)-LS ПВ3-нг-LS ПВ3нг коричневый обладает высокой гибкостью благодаря тому, что токопроводящая жила состоит из тонких медных проволок пятого класса гибкости. Оболочка производится из самозатухающего и не поддерживающего горение поливинилхлоридного пластиката коричневого цвета. Провод ПВ3 коричневый имеет сертификаты соответствия и пожаробезопасности, что дает вам гарантию качества и уверенность в безопасности продукции. Технические характеристики, вес, диаметр, структура обозначения, цветовая маркировка, расшифровка аббревиатуры – даны в характеристиках товара и в разделе Документы на нашем официальном сайте eleyn. Там же можно подобрать сечение проводов и кабелей в зависимости от максимальной нагрузки. | 10 | rur | https://eleyn.ru/catalog/provod/provod-pv3/provod-pv-3-korichnevyy/
Провод ПВ-3 красный | Силовой медный гибкий провод ПВ-3 красный изготавливается круглой формы, одножильный многопроволочный. Описание: Провод ПВ-3 ПВ-нг(А)-LS ПВ3-нг-LS ПВ3нг красный обладает высокой гибкостью благодаря тому, что токопроводящая жила состоит из тонких медных проволок пятого класса гибкости. Оболочка производится из самозатухающего и не поддерживающего горение поливинилхлоридного пластиката красного цвета. Провод ПВ3 красный имеет сертификаты соответствия и пожаробезопасности, что дает вам гарантию качества и уверенность в безопасности продукции. Технические характеристики, вес, диаметр, структура обозначения, цветовая маркировка, расшифровка аббревиатуры – даны в характеристиках товара и в разделе Документы на нашем официальном сайте eleyn. Там же можно подобрать сечение проводов и кабелей в зависимости от максимальной нагрузки. | 10 | rur | https://eleyn.ru/catalog/provod/provod-pv3/provod-pv-3-krasnyy/
Провод ПВ-3 синий | Силовой медный гибкий провод ПВ-3 синий изготавливается круглой формы, одножильный многопроволочный. Описание: Провод ПВ-3 ПВ-нг(А)-LS ПВ3-нг-LS ПВ3нг синий обладает высокой гибкостью благодаря тому, что токопроводящая жила состоит из тонких медных проволок пятого класса гибкости. Оболочка производится из самозатухающего и не поддерживающего горение поливинилхлоридного пластиката синего цвета. Провод ПВ3 синий имеет сертификаты соответствия и пожаробезопасности, что дает вам гарантию качества и уверенность в безопасности продукции. Технические характеристики, вес, диаметр, структура обозначения, цветовая маркировка, расшифровка аббревиатуры – даны в характеристиках товара и в разделе Документы на нашем официальном сайте eleyn. Там же можно подобрать сечение проводов и кабелей в зависимости от максимальной нагрузки. | 10 | rur | https://eleyn.ru/catalog/provod/provod-pv3/provod-pv-3-siniy/
Провод ПВ-3 черный | Силовой медный гибкий провод ПВ-3 черный изготавливается круглой формы, одножильный многопроволочный. Описание: Провод ПВ-3 ПВ-нг(А)-LS ПВ3-нг-LS ПВ3нг черный обладает высокой гибкостью благодаря тому, что токопроводящая жила состоит из тонких медных проволок пятого класса гибкости. Оболочка производится из самозатухающего и не поддерживающего горение поливинилхлоридного пластиката черного цвета. Провод ПВ3 черный имеет сертификаты соответствия и пожаробезопасности, что дает вам гарантию качества и уверенность в безопасности продукции. Технические характеристики, вес, диаметр, структура обозначения, цветовая маркировка, расшифровка аббревиатуры – даны в характеристиках товара и в разделе Документы на нашем официальном сайте eleyn. Там же можно подобрать сечение проводов и кабелей в зависимости от максимальной нагрузки. | 10 | rur | https://eleyn.ru/catalog/provod/provod-pv3/provod-pv-3-chernyy/
Провод ПВС 2х0. 75 | Силовой гибкий медный провод ПВС 2х0,75 круглой формы. 1) Описание: Провод ПВС 2*0,75 обладает высокой гибкостью, повышенной устойчивостью к частым сгибаниям, разгибаниям, изгибам и перегибам. Мы поставляем кабель и провод ПВС ПВСнг-LS ПВСнг(А)-LS 2х0.75, который изготовлен по ГОСТ, имеет все необходимые сертификаты соответствия и пожаробезопасности, что гарантирует качество и безопасность продукции. Конструктивно токопроводящая жила состоит из тонких медных проволок пятого класса гибкости. Жилы покрыты изоляцией из поливинилхлорида и заключены в общую наружную оболочку из ПВХ. Электропровод ПВС 2х0.75 – двухжильный – две жилы одинакового диаметра сечением 0.75мм2. 2) Применение: Силовой гибкий многопроволочный провод марки ПВС 2*0.75 применяется для соединения приборов, электрооборудования, бытовой техники, электроинструмента, из него изготавливают удлинительные шнуры (удлинители, сетевые фильтры). 3) Технические характеристики, вес, диаметр, толщина, расшифровка и структура обозначения маркировки, описаны в характеристиках товара и в разделе Документы. | 30 | rur | https://eleyn.ru/catalog/provod/provod-gibkiy-pvs/provod-pvs-2x0.75/
Провод ПВС 2х1 | Силовой гибкий медный провод ПВС 2х1 круглой формы. 1) Описание: Провод ПВС 2*1 обладает высокой гибкостью, повышенной устойчивостью к частым сгибаниям, разгибаниям, изгибам и перегибам. Мы поставляем кабель и провод ПВС 2х1, который изготовлен по ГОСТ, имеет все необходимые сертификаты соответствия и пожаробезопасности, что гарантирует качество и безопасность продукции. Конструктивно токопроводящая жила состоит из тонких медных проволок пятого класса гибкости. Жилы покрыты изоляцией из поливинилхлорида и заключены в общую наружную оболочку из ПВХ. Электропровод ПВС ПВСнг-LS ПВСнг(А)-LS 2х1 – двухжильный – две жилы одинакового диаметра сечением 1мм2. 2) Применение: Силовой гибкий многопроволочный провод марки ПВС 2*1 применяется для соединения приборов, электрооборудования, бытовой техники, электроинструмента, из него изготавливают удлинительные шнуры (удлинители, сетевые фильтры). 3) Технические характеристики, вес, диаметр, толщина, расшифровка и структура обозначения маркировки, описаны в характеристиках товара и в разделе Документы. | 48 | rur | https://eleyn.ru/catalog/provod/provod-gibkiy-pvs/provod-pvs-2x1/
Провод ПВС 2х1. 5 | Силовой гибкий медный провод ПВС 2х1,5 круглой формы. 1) Описание: Провод ПВС 2*1,5 обладает высокой гибкостью, повышенной устойчивостью к частым сгибаниям, разгибаниям, изгибам и перегибам. Мы поставляем кабель и провод ПВС 2х1.5, который изготовлен по ГОСТ, имеет все необходимые сертификаты соответствия и пожаробезопасности, что гарантирует качество и безопасность продукции. Конструктивно токопроводящая жила состоит из тонких медных проволок пятого класса гибкости. Жилы покрыты изоляцией из поливинилхлорида и заключены в общую наружную оболочку из ПВХ. Электропровод ПВС 2х1.5 – двухжильный – две жилы одинакового диаметра сечением 1.5мм2. 2) Применение: Силовой гибкий многопроволочный провод марки ПВСнг-LS ПВСнг(А)-LS ПВС 2*1.5 применяется для соединения приборов, электрооборудования, бытовой техники, электроинструмента, из него изготавливают удлинительные шнуры (удлинители, сетевые фильтры). 3) Технические характеристики, вес, диаметр, толщина, расшифровка и структура обозначения маркировки, максимальная мощность и нагрузка описаны в характеристиках товара и в разделе Документы. | 54 | rur | https://eleyn.ru/catalog/provod/provod-gibkiy-pvs/provod-pvs-2x1.5/
Провод ПВС 2х10 | Силовой гибкий медный провод ПВС 2х10 круглой формы. 1) Описание: Провод ПВС 2*10 обладает высокой гибкостью, повышенной устойчивостью к частым сгибаниям, разгибаниям, изгибам и перегибам. Мы поставляем кабель и провод ПВС 2х10, который изготовлен по ГОСТ, имеет все необходимые сертификаты соответствия и пожаробезопасности, что гарантирует качество и безопасность продукции. Конструктивно токопроводящая жила состоит из тонких медных проволок пятого класса гибкости. Жилы покрыты изоляцией из поливинилхлорида и заключены в общую наружную оболочку из ПВХ. Электропровод ПВС 2х10 – двухжильный – две жилы одинакового диаметра сечением 10мм2. 2) Применение: Силовой гибкий многопроволочный провод марки ПВС ПВСнг-LS ПВСнг(А)-LS 2*10 применяется для соединения приборов, электрооборудования, бытовой техники, электроинструмента, из него изготавливают удлинительные шнуры (удлинители, сетевые фильтры). 3) Технические характеристики, вес, диаметр, толщина, расшифровка и структура обозначения маркировки, максимальная мощность и нагрузка описаны в характеристиках товара и в разделе Документы. | 330 | rur | https://eleyn.ru/catalog/provod/provod-gibkiy-pvs/provod-pvs-2x10/
Провод ПВС 2х2. 5 | Силовой гибкий медный провод ПВС 2х2,5 круглой формы. 1) Описание: Провод ПВС 2*2,5 обладает высокой гибкостью, повышенной устойчивостью к частым сгибаниям, разгибаниям, изгибам и перегибам. Мы поставляем кабель и провод ПВС 2х2.5, который изготовлен по ГОСТ, имеет все необходимые сертификаты соответствия и пожаробезопасности, что гарантирует качество и безопасность продукции. Конструктивно токопроводящая жила состоит из тонких медных проволок пятого класса гибкости. Жилы покрыты изоляцией из поливинилхлорида и заключены в общую наружную оболочку из ПВХ. Электропровод ПВСнг-LS ПВСнг(А)-LS ПВС 2х2.5 – двухжильный – две жилы одинакового диаметра сечением 2.5мм2. 2) Применение: Силовой гибкий многопроволочный провод марки ПВС 2*2.5 применяется для соединения приборов, электрооборудования, бытовой техники, электроинструмента, из него изготавливают удлинительные шнуры (удлинители, сетевые фильтры). 3) Технические характеристики, вес, диаметр, толщина, расшифровка и структура обозначения маркировки, максимальная мощность и нагрузка описаны в характеристиках товара и в разделе Документы. | 85 | rur | https://eleyn.ru/catalog/provod/provod-gibkiy-pvs/provod-pvs-2x2.5/
Провод ПВС 2х4 | Силовой гибкий медный провод ПВС 2х4 круглой формы. 1) Описание: Провод ПВС 2*4 обладает высокой гибкостью, повышенной устойчивостью к частым сгибаниям, разгибаниям, изгибам и перегибам. Мы поставляем кабель и провод ПВС ПВСнг-LS ПВСнг(А)-LS 2х4, который изготовлен по ГОСТ, имеет все необходимые сертификаты соответствия и пожаробезопасности, что гарантирует качество и безопасность продукции. Конструктивно токопроводящая жила состоит из тонких медных проволок пятого класса гибкости. Жилы покрыты изоляцией из поливинилхлорида и заключены в общую наружную оболочку из ПВХ. Электропровод ПВС 2х4 – двухжильный – две жилы одинакового диаметра сечением 4мм2. 2) Применение: Силовой гибкий многопроволочный провод марки ПВС 2*4 применяется для соединения приборов, электрооборудования, бытовой техники, электроинструмента, из него изготавливают удлинительные шнуры (удлинители, сетевые фильтры). 3) Технические характеристики, вес, диаметр, толщина, расшифровка и структура обозначения маркировки, максимальная мощность и нагрузка описаны в характеристиках товара и в разделе Документы. | 115 | rur | https://eleyn.ru/catalog/provod/provod-gibkiy-pvs/provod-pvs-2x4/
Провод ПВС 2х6 | Силовой гибкий медный провод ПВС 2х6 круглой формы. 1) Описание: Провод ПВСнг-LS ПВСнг(А)-LS ПВС 2*6 обладает высокой гибкостью, повышенной устойчивостью к частым сгибаниям, разгибаниям, изгибам и перегибам. Мы поставляем кабель и провод ПВС 2х6, который изготовлен по ГОСТ, имеет все необходимые сертификаты соответствия и пожаробезопасности, что гарантирует качество и безопасность продукции. Конструктивно токопроводящая жила состоит из тонких медных проволок пятого класса гибкости. Жилы покрыты изоляцией из поливинилхлорида и заключены в общую наружную оболочку из ПВХ. Электропровод ПВС 2х6 – двухжильный – две жилы одинакового диаметра сечением 6мм2. 2) Применение: Силовой гибкий многопроволочный провод марки ПВС 2*6 применяется для соединения приборов, электрооборудования, бытовой техники, электроинструмента, из него изготавливают удлинительные шнуры (удлинители, сетевые фильтры). 3) Технические характеристики, вес, диаметр, толщина, расшифровка и структура обозначения маркировки, максимальная мощность и нагрузка описаны в характеристиках товара и в разделе Документы. | 150 | rur | https://eleyn.ru/catalog/provod/provod-gibkiy-pvs/provod-pvs-2x6/
Провод ПВС 3х0. 75 | Силовой гибкий медный провод ПВС 3х0,75 круглой формы. 1) Описание: Провод ПВС 3*0,75 обладает высокой гибкостью, повышенной устойчивостью к частым сгибаниям, разгибаниям, изгибам и перегибам. Мы поставляем кабель и провод ПВСнг-LS ПВСнг(А)-LS ПВС 3х0.75, который изготовлен по ГОСТ, имеет все необходимые сертификаты соответствия и пожаробезопасности, что гарантирует качество и безопасность продукции. Конструктивно токопроводящая жила состоит из тонких медных проволок пятого класса гибкости. Жилы покрыты изоляцией из поливинилхлорида и заключены в общую наружную оболочку из ПВХ. Электропровод ПВС 3х0.75 – трехжильный – три жилы одинакового диаметра сечением 0.75мм2. 2) Применение: Силовой гибкий многопроволочный провод марки ПВС 3*0.75 применяется для соединения приборов, электрооборудования, бытовой техники, электроинструмента, из него изготавливают удлинительные шнуры (удлинители, сетевые фильтры). 3) Технические характеристики, вес, диаметр, толщина, расшифровка и структура обозначения маркировки, описаны в характеристиках товара и в разделе Документы. | 43 | rur | https://eleyn.ru/catalog/provod/provod-gibkiy-pvs/provod-pvs-3x0.75/
Провод ПВС 3х1 | Силовой гибкий медный провод ПВС 3х1 круглой формы. 1) Описание: Провод ПВС 3*1 обладает высокой гибкостью, повышенной устойчивостью к частым сгибаниям, разгибаниям, изгибам и перегибам. Мы поставляем кабель и провод ПВС 3х1, который изготовлен по ГОСТ, имеет все необходимые сертификаты соответствия и пожаробезопасности, что гарантирует качество и безопасность продукции. Конструктивно токопроводящая жила состоит из тонких медных проволок пятого класса гибкости. Жилы покрыты изоляцией из поливинилхлорида и заключены в общую наружную оболочку из ПВХ. Электропровод ПВС 3х1 – трехжильный – три жилы одинакового диаметра сечением 1мм2. 2) Применение: Силовой гибкий многопроволочный провод марки ПВС ПВСнг-LS ПВСнг(А)-LS 3*1 применяется для соединения приборов, электрооборудования, бытовой техники, электроинструмента, из него изготавливают удлинительные шнуры (удлинители, сетевые фильтры). 3) Технические характеристики, вес, диаметр, толщина, расшифровка и структура обозначения маркировки, описаны в характеристиках товара и в разделе Документы. | 55 | rur | https://eleyn.ru/catalog/provod/provod-gibkiy-pvs/provod-pvs-3x1/
Провод ПВС 3х1. 5 | Силовой гибкий медный провод ПВС 3х1,5 круглой формы. 1) Описание: Провод ПВС 3*1,5 обладает высокой гибкостью, повышенной устойчивостью к частым сгибаниям, разгибаниям, изгибам и перегибам. Мы поставляем кабель и провод ПВС 3х1.5, который изготовлен по ГОСТ, имеет все необходимые сертификаты соответствия и пожаробезопасности, что гарантирует качество и безопасность продукции. Конструктивно токопроводящая жила состоит из тонких медных проволок пятого класса гибкости. Жилы покрыты изоляцией из поливинилхлорида и заключены в общую наружную оболочку из ПВХ. Электропровод ПВС 3х1.5 – трёхжильный – три жилы одинакового диаметра сечением 1.5мм2. 2) Применение: Силовой гибкий многопроволочный провод марки ПВСнг-LS ПВСнг(А)-LS ПВС 3*1.5 применяется для соединения приборов, электрооборудования, бытовой техники, электроинструмента, из него изготавливают удлинительные шнуры (удлинители, сетевые фильтры). 3) Технические характеристики, вес, диаметр, толщина, расшифровка и структура обозначения маркировки, максимальная мощность и нагрузка описаны в характеристиках товара и в разделе Документы. | 65 | rur | https://eleyn.ru/catalog/provod/provod-gibkiy-pvs/provod-pvs-3x1.5/
Провод ПВС 3х10 | Силовой гибкий медный провод ПВС 3х10 круглой формы. 1) Описание: Провод ПВС ПВСнг-LS ПВСнг(А)-LS 3*10 обладает высокой гибкостью, повышенной устойчивостью к частым сгибаниям, разгибаниям, изгибам и перегибам. Мы поставляем кабель и провод ПВС 3х10, который изготовлен по ГОСТ, имеет все необходимые сертификаты соответствия и пожаробезопасности, что гарантирует качество и безопасность продукции. Конструктивно токопроводящая жила состоит из тонких медных проволок пятого класса гибкости. Жилы покрыты изоляцией из поливинилхлорида и заключены в общую наружную оболочку из ПВХ. Электропровод ПВС 3х10 – трёхжильный – три жилы одинакового диаметра сечением 10мм2. 2) Применение: Силовой гибкий многопроволочный провод марки ПВС 3*10 применяется для соединения приборов, электрооборудования, бытовой техники, электроинструмента, из него изготавливают удлинительные шнуры (удлинители, сетевые фильтры). 3) Технические характеристики, вес, диаметр, толщина, расшифровка и структура обозначения маркировки, максимальная мощность и нагрузка описаны в характеристиках товара и в разделе Документы. | 400 | rur | https://eleyn.ru/catalog/provod/provod-gibkiy-pvs/provod-pvs-3x10/
Провод ПВС 3х16 | Силовой гибкий медный провод ПВС 3х16 круглой формы. 1) Описание: Провод ПВС 3*16 обладает высокой гибкостью, повышенной устойчивостью к частым сгибаниям, разгибаниям, изгибам и перегибам. Мы поставляем кабель и провод ПВС 3х16, который изготовлен по ГОСТ, имеет все необходимые сертификаты соответствия и пожаробезопасности, что гарантирует качество и безопасность продукции. Конструктивно токопроводящая жила состоит из тонких медных проволок пятого класса гибкости. Жилы покрыты изоляцией из поливинилхлорида и заключены в общую наружную оболочку из ПВХ. Электропровод ПВС ПВСнг-LS ПВСнг(А)-LS 3х16 – трёхжильный – три жилы одинакового диаметра сечением 16мм2. 2) Применение: Силовой гибкий многопроволочный провод марки ПВС 3*16 применяется для соединения приборов, электрооборудования, бытовой техники, электроинструмента, из него изготавливают удлинительные шнуры (удлинители, сетевые фильтры). 3) Технические характеристики, вес, диаметр, толщина, расшифровка и структура обозначения маркировки, максимальная мощность и нагрузка описаны в характеристиках товара и в разделе Документы. | 700 | rur | https://eleyn.ru/catalog/provod/provod-gibkiy-pvs/provod-pvs-3x16/
Провод ПВС 3х2. 5 | Силовой гибкий медный провод ПВС 3х2,5 круглой формы. 1) Описание: Провод ПВС 3*2,5 обладает высокой гибкостью, повышенной устойчивостью к частым сгибаниям, разгибаниям, изгибам и перегибам. Мы поставляем кабель и провод ПВС 3х2.5, который изготовлен по ГОСТ, имеет все необходимые сертификаты соответствия и пожаробезопасности, что гарантирует качество и безопасность продукции. Конструктивно токопроводящая жила состоит из тонких медных проволок пятого класса гибкости. Жилы покрыты изоляцией из поливинилхлорида и заключены в общую наружную оболочку из ПВХ. Электропровод ПВС 3х2.5 – трёхжильный – три жилы одинакового диаметра сечением 2.5мм2. 2) Применение: Силовой гибкий многопроволочный провод марки ПВС ПВСнг-LS ПВСнг(А)-LS 3*2.5 применяется для соединения приборов, электрооборудования, бытовой техники, электроинструмента, из него изготавливают удлинительные шнуры (удлинители, сетевые фильтры). 3) Технические характеристики, вес, диаметр, толщина, расшифровка и структура обозначения маркировки, максимальная мощность и нагрузка описаны в характеристиках товара и в разделе Документы. | 115 | rur | https://eleyn.ru/catalog/provod/provod-gibkiy-pvs/provod-pvs-3x2.5/
Провод ПВС 3х4 | Силовой гибкий медный провод ПВС 3х4 круглой формы. 1) Описание: Провод ПВС ПВСнг-LS ПВСнг(А)-LS 3*4 обладает высокой гибкостью, повышенной устойчивостью к частым сгибаниям, разгибаниям, изгибам и перегибам. Мы поставляем кабель и провод ПВС 3х4, который изготовлен по ГОСТ, имеет все необходимые сертификаты соответствия и пожаробезопасности, что гарантирует качество и безопасность продукции. Конструктивно токопроводящая жила состоит из тонких медных проволок пятого класса гибкости. Жилы покрыты изоляцией из поливинилхлорида и заключены в общую наружную оболочку из ПВХ. Электропровод ПВС 3х4 – трёхжильный – три жилы одинакового диаметра сечением 4мм2. 2) Применение: Силовой гибкий многопроволочный провод марки ПВС 3*4 применяется для соединения приборов, электрооборудования, бытовой техники, электроинструмента, из него изготавливают удлинительные шнуры (удлинители, сетевые фильтры). 3) Технические характеристики, вес, диаметр, толщина, расшифровка и структура обозначения маркировки, максимальная мощность и нагрузка описаны в характеристиках товара и в разделе Документы. | 160 | rur | https://eleyn.ru/catalog/provod/provod-gibkiy-pvs/provod-pvs-3x4/
Провод ПВС 3х6 | Силовой гибкий медный провод ПВС 3х6 круглой формы. 1) Описание: Провод ПВС 3*6 обладает высокой гибкостью, повышенной устойчивостью к частым сгибаниям, разгибаниям, изгибам и перегибам. Мы поставляем кабель и провод ПВС ПВСнг-LS ПВСнг(А)-LS 3х6, который изготовлен по ГОСТ, имеет все необходимые сертификаты соответствия и пожаробезопасности, что гарантирует качество и безопасность продукции. Конструктивно токопроводящая жила состоит из тонких медных проволок пятого класса гибкости. Жилы покрыты изоляцией из поливинилхлорида и заключены в общую наружную оболочку из ПВХ. Электропровод ПВС 3х6 – трёхжильный – три жилы одинакового диаметра сечением 6мм2. 2) Применение: Силовой гибкий многопроволочный провод марки ПВС 3*6 применяется для соединения приборов, электрооборудования, бытовой техники, электроинструмента, из него изготавливают удлинительные шнуры (удлинители, сетевые фильтры). 3) Технические характеристики, вес, диаметр, толщина, расшифровка и структура обозначения маркировки, максимальная мощность и нагрузка описаны в характеристиках товара и в разделе Документы. | 225 | rur | https://eleyn.ru/catalog/provod/provod-gibkiy-pvs/provod-pvs-3x6/
Провод ПВС 4х0. 75 | Силовой гибкий медный провод ПВС 4х0,75 круглой формы. 1) Описание: Провод ПВС 4*0,75 обладает высокой гибкостью, повышенной устойчивостью к частым сгибаниям, разгибаниям, изгибам и перегибам. Мы поставляем кабель и провод ПВС ПВСнг-LS ПВСнг(А)-LS 4х0.75, который изготовлен по ГОСТ, имеет все необходимые сертификаты соответствия и пожаробезопасности, что гарантирует качество и безопасность продукции. Конструктивно токопроводящая жила состоит из тонких медных проволок пятого класса гибкости. Жилы покрыты изоляцией из поливинилхлорида и заключены в общую наружную оболочку из ПВХ. Электропровод ПВС 4х0.75 – четырехжильный – четыре жилы одинакового диаметра сечением 0.75 мм2. 2) Применение: Силовой гибкий многопроволочный провод марки ПВС 4*0.75 применяется для соединения приборов, электрооборудования, бытовой техники, электроинструмента, из него изготавливают удлинительные шнуры (удлинители, сетевые фильтры). 3) Технические характеристики, вес, диаметр, толщина, расшифровка и структура обозначения маркировки, описаны в характеристиках товара и в разделе Документы. | 55 | rur | https://eleyn.ru/catalog/provod/provod-gibkiy-pvs/provod-pvs-4x0.75/
Провод ПВС 4х1 | Силовой гибкий медный провод ПВС 4х1 круглой формы. 1) Описание: Провод ПВС 4*1 обладает высокой гибкостью, повышенной устойчивостью к частым сгибаниям, разгибаниям, изгибам и перегибам. Мы поставляем кабель и провод ПВС 4х1, который изготовлен по ГОСТ, имеет все необходимые сертификаты соответствия и пожаробезопасности, что гарантирует качество и безопасность продукции. Конструктивно токопроводящая жила состоит из тонких медных проволок пятого класса гибкости. Жилы покрыты изоляцией из поливинилхлорида и заключены в общую наружную оболочку из ПВХ. Электропровод ПВС 4х1 – четырехжильный – четыре жилы одинакового диаметра сечением 1мм2. 2) Применение: Силовой гибкий многопроволочный провод марки ПВС ПВСнг-LS ПВСнг(А)-LS 4*1 применяется для соединения приборов, электрооборудования, бытовой техники, электроинструмента, из него изготавливают удлинительные шнуры (удлинители, сетевые фильтры). 3) Технические характеристики, вес, диаметр, толщина, расшифровка и структура обозначения маркировки, описаны в характеристиках товара и в разделе Документы. | 65 | rur | https://eleyn.ru/catalog/provod/provod-gibkiy-pvs/provod-pvs-4x1/
Провод ПВС 4х1. 5 | Силовой гибкий медный провод ПВС 4х1,5 круглой формы. 1) Описание: Провод ПВС ПВСнг-LS ПВСнг(А)-LS 4*1,5 обладает высокой гибкостью, повышенной устойчивостью к частым сгибаниям, разгибаниям, изгибам и перегибам. Мы поставляем кабель и провод ПВС 4х1.5, который изготовлен по ГОСТ, имеет все необходимые сертификаты соответствия и пожаробезопасности, что гарантирует качество и безопасность продукции. Конструктивно токопроводящая жила состоит из тонких медных проволок пятого класса гибкости. Жилы покрыты изоляцией из поливинилхлорида и заключены в общую наружную оболочку из ПВХ. Электропровод ПВС 4х1.5 – четырёхжильный – четыре жилы одинакового диаметра сечением 1.5мм2. 2) Применение: Силовой гибкий многопроволочный провод марки ПВС 4*1.5 применяется для соединения приборов, электрооборудования, бытовой техники, электроинструмента, из него изготавливают удлинительные шнуры (удлинители, сетевые фильтры). 3) Технические характеристики, вес, диаметр, толщина, расшифровка и структура обозначения маркировки, максимальная мощность и нагрузка описаны в характеристиках товара и в разделе Документы. | 100 | rur | https://eleyn.ru/catalog/provod/provod-gibkiy-pvs/provod-pvs-4x1.5/
Провод ПВС 4х10 | Силовой гибкий медный провод ПВС 4х10 круглой формы. 1) Описание: Провод ПВС 4*10 обладает высокой гибкостью, повышенной устойчивостью к частым сгибаниям, разгибаниям, изгибам и перегибам. Мы поставляем кабель и провод ПВС 4х10, который изготовлен по ГОСТ, имеет все необходимые сертификаты соответствия и пожаробезопасности, что гарантирует качество и безопасность продукции. Конструктивно токопроводящая жила состоит из тонких медных проволок пятого класса гибкости. Жилы покрыты изоляцией из поливинилхлорида и заключены в общую наружную оболочку из ПВХ. Электропровод ПВС 4х10 – четырёхжильный – четыре жилы одинакового диаметра сечением 10мм2. 2) Применение: Силовой гибкий многопроволочный провод марки ПВС ПВСнг-LS ПВСнг(А)-LS 4*10 применяется для соединения приборов, электрооборудования, бытовой техники, электроинструмента, из него изготавливают удлинительные шнуры (удлинители, сетевые фильтры). 3) Технические характеристики, вес, диаметр, толщина, расшифровка и структура обозначения маркировки, максимальная мощность и нагрузка описаны в характеристиках товара и в разделе Документы. | 600 | rur | https://eleyn.ru/catalog/provod/provod-gibkiy-pvs/provod-pvs-4x10/
Провод ПВС 4х16 | Силовой гибкий медный провод ПВС 4х16 круглой формы. 1) Описание: Провод ПВСнг-LS ПВСнг(А)-LS ПВС 4*16 обладает высокой гибкостью, повышенной устойчивостью к частым сгибаниям, разгибаниям, изгибам и перегибам. Мы поставляем кабель и провод ПВС 4х16, который изготовлен по ГОСТ, имеет все необходимые сертификаты соответствия и пожаробезопасности, что гарантирует качество и безопасность продукции. Конструктивно токопроводящая жила состоит из тонких медных проволок пятого класса гибкости. Жилы покрыты изоляцией из поливинилхлорида и заключены в общую наружную оболочку из ПВХ. Электропровод ПВС 4х16 – четырёхжильный – четыре жилы одинакового диаметра сечением 16мм2. 2) Применение: Силовой гибкий многопроволочный провод марки ПВС 4*16 применяется для соединения приборов, электрооборудования, бытовой техники, электроинструмента, из него изготавливают удлинительные шнуры (удлинители, сетевые фильтры). 3) Технические характеристики, вес, диаметр, толщина, расшифровка и структура обозначения маркировки, максимальная мощность и нагрузка описаны в характеристиках товара и в разделе Документы. | 890 | rur | https://eleyn.ru/catalog/provod/provod-gibkiy-pvs/provod-pvs-4x16/
Провод ПВС 4х2. 5 | Силовой гибкий медный провод ПВС ПВСнг-LS ПВСнг(А)-LS 4х2,5 круглой формы. 1) Описание: Провод ПВС 4*2,5 обладает высокой гибкостью, повышенной устойчивостью к частым сгибаниям, разгибаниям, изгибам и перегибам. Мы поставляем кабель и провод ПВС 4х2.5, который изготовлен по ГОСТ, имеет все необходимые сертификаты соответствия и пожаробезопасности, что гарантирует качество и безопасность продукции. Конструктивно токопроводящая жила состоит из тонких медных проволок пятого класса гибкости. Жилы покрыты изоляцией из поливинилхлорида и заключены в общую наружную оболочку из ПВХ. Электропровод ПВС 4х2.5 – четырёхжильный – четыре жилы одинакового диаметра сечением 2.5мм2. 2) Применение: Силовой гибкий многопроволочный провод марки ПВС 4*2.5 применяется для соединения приборов, электрооборудования, бытовой техники, электроинструмента, из него изготавливают удлинительные шнуры (удлинители, сетевые фильтры). 3) Технические характеристики, вес, диаметр, толщина, расшифровка и структура обозначения маркировки, максимальная мощность и нагрузка описаны в характеристиках товара и в разделе Документы. | 140 | rur | https://eleyn.ru/catalog/provod/provod-gibkiy-pvs/provod-pvs-4x2.5/
Провод ПВС 4х4 | Силовой гибкий медный провод ПВС 4х4 круглой формы. 1) Описание: Провод ПВС 4*4 обладает высокой гибкостью, повышенной устойчивостью к частым сгибаниям, разгибаниям, изгибам и перегибам. Мы поставляем кабель и провод ПВСнг-LS ПВСнг(А)-LS ПВС 4х4, который изготовлен по ГОСТ, имеет все необходимые сертификаты соответствия и пожаробезопасности, что гарантирует качество и безопасность продукции. Конструктивно токопроводящая жила состоит из тонких медных проволок пятого класса гибкости. Жилы покрыты изоляцией из поливинилхлорида и заключены в общую наружную оболочку из ПВХ. Электропровод ПВС 4х4 – четырёхжильный – четыре жилы одинакового диаметра сечением 4мм2. 2) Применение: Силовой гибкий многопроволочный провод марки ПВС 4*4 применяется для соединения приборов, электрооборудования, бытовой техники, электроинструмента, из него изготавливают удлинительные шнуры (удлинители, сетевые фильтры). 3) Технические характеристики, вес, диаметр, толщина, расшифровка и структура обозначения маркировки, максимальная мощность и нагрузка описаны в характеристиках товара и в разделе Документы. | 210 | rur | https://eleyn.ru/catalog/provod/provod-gibkiy-pvs/provod-pvs-4x4/
Провод ПВС 4х6 | Силовой гибкий медный провод ПВС 4х6 круглой формы. 1) Описание: Провод ПВС ПВСнг-LS ПВСнг(А)-LS 4*6 обладает высокой гибкостью, повышенной устойчивостью к частым сгибаниям, разгибаниям, изгибам и перегибам. Мы поставляем кабель и провод ПВС 4х6, который изготовлен по ГОСТ, имеет все необходимые сертификаты соответствия и пожаробезопасности, что гарантирует качество и безопасность продукции. Конструктивно токопроводящая жила состоит из тонких медных проволок пятого класса гибкости. Жилы покрыты изоляцией из поливинилхлорида и заключены в общую наружную оболочку из ПВХ. Электропровод ПВС 4х6 – четырёхжильный – четыре жилы одинакового диаметра сечением 6мм2. 2) Применение: Силовой гибкий многопроволочный провод марки ПВС 4*6 применяется для соединения приборов, электрооборудования, бытовой техники, электроинструмента, из него изготавливают удлинительные шнуры (удлинители, сетевые фильтры). 3) Технические характеристики, вес, диаметр, толщина, расшифровка и структура обозначения маркировки, максимальная мощность и нагрузка описаны в характеристиках товара и в разделе Документы. | 300 | rur | https://eleyn.ru/catalog/provod/provod-gibkiy-pvs/provod-pvs-4x6/
Провод ПВС 5х0. 75 | Силовой гибкий медный провод ПВС 50,75 круглой формы. 1) Описание: Провод ПВС ПВСнг-LS ПВСнг(А)-LS 5*0,75 обладает высокой гибкостью, повышенной устойчивостью к частым сгибаниям, разгибаниям, изгибам и перегибам. Мы поставляем кабель и провод ПВС 5х0.75, который изготовлен по ГОСТ, имеет все необходимые сертификаты соответствия и пожаробезопасности, что гарантирует качество и безопасность продукции. Конструктивно токопроводящая жила состоит из тонких медных проволок пятого класса гибкости. Жилы покрыты изоляцией из поливинилхлорида и заключены в общую наружную оболочку из ПВХ. Электропровод ПВС 5х0.75 – пятижильный – пять жил одинакового диаметра сечением 0.75мм2. 2) Применение: Силовой гибкий многопроволочный провод марки ПВС 5*0.75 применяется для соединения приборов, электрооборудования, бытовой техники, электроинструмента, из него изготавливают удлинительные шнуры (удлинители, сетевые фильтры). 3) Технические характеристики, вес, диаметр, толщина, расшифровка и структура обозначения маркировки, описаны в характеристиках товара и в разделе Документы. | 60 | rur | https://eleyn.ru/catalog/provod/provod-gibkiy-pvs/provod-pvs-5x0.75/
Провод ПВС 5х1 | Силовой гибкий медный провод ПВС 5х1 круглой формы. 1) Описание: Провод ПВС 5*1 обладает высокой гибкостью, повышенной устойчивостью к частым сгибаниям, разгибаниям, изгибам и перегибам. Мы поставляем кабель и провод ПВС 5х1, который изготовлен по ГОСТ, имеет все необходимые сертификаты соответствия и пожаробезопасности, что гарантирует качество и безопасность продукции. Конструктивно токопроводящая жила состоит из тонких медных проволок пятого класса гибкости. Жилы покрыты изоляцией из поливинилхлорида и заключены в общую наружную оболочку из ПВХ. Электропровод ПВС 5х1 – пятижильный – пять жил одинакового диаметра сечением 1мм2. 2) Применение: Силовой гибкий многопроволочный провод марки ПВСнг-LS ПВСнг(А)-LS ПВС 5*1 применяется для соединения приборов, электрооборудования, бытовой техники, электроинструмента, из него изготавливают удлинительные шнуры (удлинители, сетевые фильтры). 3) Технические характеристики, вес, диаметр, толщина, расшифровка и структура обозначения маркировки, описаны в характеристиках товара и в разделе Документы. | 80 | rur | https://eleyn.ru/catalog/provod/provod-gibkiy-pvs/provod-pvs-5x1/
Провод ПВС 5х1. 5 | Силовой гибкий медный провод ПВС 5х1,5 круглой формы. 1) Описание: Провод ПВС 5*1,5 обладает высокой гибкостью, повышенной устойчивостью к частым сгибаниям, разгибаниям, изгибам и перегибам. Мы поставляем кабель и провод ПВС 5х1.5, который изготовлен по ГОСТ, имеет все необходимые сертификаты соответствия и пожаробезопасности, что гарантирует качество и безопасность продукции. Конструктивно токопроводящая жила состоит из тонких медных проволок пятого класса гибкости. Жилы покрыты изоляцией из поливинилхлорида и заключены в общую наружную оболочку из ПВХ. Электропровод ПВСнг-LS ПВСнг(А)-LS ПВС 5х1.5 – пятижильный – пять жил одинакового диаметра сечением 1.5мм2. 2) Применение: Силовой гибкий многопроволочный провод марки ПВС 5*1.5 применяется для соединения приборов, электрооборудования, бытовой техники, электроинструмента, из него изготавливают удлинительные шнуры (удлинители, сетевые фильтры). 3) Технические характеристики, вес, диаметр, толщина, расшифровка и структура обозначения маркировки, максимальная мощность и нагрузка описаны в характеристиках товара и в разделе Документы. | 115 | rur | https://eleyn.ru/catalog/provod/provod-gibkiy-pvs/provod-pvs-5x1.5/
Провод ПВС 5х10 | Силовой гибкий медный провод ПВС 5х10 круглой формы. 1) Описание: Провод ПВСнг-LS ПВСнг(А)-LS ПВС 5*10 обладает высокой гибкостью, повышенной устойчивостью к частым сгибаниям, разгибаниям, изгибам и перегибам. Мы поставляем кабель и провод ПВС 5х10, который изготовлен по ГОСТ, имеет все необходимые сертификаты соответствия и пожаробезопасности, что гарантирует качество и безопасность продукции. Конструктивно токопроводящая жила состоит из тонких медных проволок пятого класса гибкости. Жилы покрыты изоляцией из поливинилхлорида и заключены в общую наружную оболочку из ПВХ. Электропровод ПВС 5х10 – пятижильный – пять жил одинакового диаметра сечением 10мм2. 2) Применение: Силовой гибкий многопроволочный провод марки ПВС 5*10 применяется для соединения приборов, электрооборудования, бытовой техники, электроинструмента, из него изготавливают удлинительные шнуры (удлинители, сетевые фильтры). 3) Технические характеристики, вес, диаметр, толщина, расшифровка и структура обозначения маркировки, максимальная мощность и нагрузка описаны в характеристиках товара и в разделе Документы. | 730 | rur | https://eleyn.ru/catalog/provod/provod-gibkiy-pvs/provod-pvs-5x10/
Провод ПВС 5х16 | Силовой гибкий медный провод ПВС 5х16 круглой формы. 1) Описание: Провод ПВС 5*16 обладает высокой гибкостью, повышенной устойчивостью к частым сгибаниям, разгибаниям, изгибам и перегибам. Мы поставляем кабель и провод ПВС 5х16, который изготовлен по ГОСТ, имеет все необходимые сертификаты соответствия и пожаробезопасности, что гарантирует качество и безопасность продукции. Конструктивно токопроводящая жила состоит из тонких медных проволок пятого класса гибкости. Жилы покрыты изоляцией из поливинилхлорида и заключены в общую наружную оболочку из ПВХ. Электропровод ПВС 5х16 – пятижильный – пять жил одинакового диаметра сечением 16мм2. 2) Применение: Силовой гибкий многопроволочный провод марки ПВСнг-LS ПВСнг(А)-LS ПВС 5*16 применяется для соединения приборов, электрооборудования, бытовой техники, электроинструмента, из него изготавливают удлинительные шнуры (удлинители, сетевые фильтры). 3) Технические характеристики, вес, диаметр, толщина, расшифровка и структура обозначения маркировки, максимальная мощность и нагрузка описаны в характеристиках товара и в разделе Документы. | 1150 | rur | https://eleyn.ru/catalog/provod/provod-gibkiy-pvs/provod-pvs-5x16/
Провод ПВС 5х2. 5 | Силовой гибкий медный провод ПВС 5х2,5 круглой формы. 1) Описание: Провод ПВСнг-LS ПВСнг(А)-LS ПВС 5*2,5 обладает высокой гибкостью, повышенной устойчивостью к частым сгибаниям, разгибаниям, изгибам и перегибам. Мы поставляем кабель и провод ПВС 5х2.5, который изготовлен по ГОСТ, имеет все необходимые сертификаты соответствия и пожаробезопасности, что гарантирует качество и безопасность продукции. Конструктивно токопроводящая жила состоит из тонких медных проволок пятого класса гибкости. Жилы покрыты изоляцией из поливинилхлорида и заключены в общую наружную оболочку из ПВХ. Электропровод ПВС 5х2.5 – пятижильный – пять жил одинакового диаметра сечением 2.5мм2. 2) Применение: Силовой гибкий многопроволочный провод марки ПВС 5*2.5 применяется для соединения приборов, электрооборудования, бытовой техники, электроинструмента, из него изготавливают удлинительные шнуры (удлинители, сетевые фильтры). 3) Технические характеристики, вес, диаметр, толщина, расшифровка и структура обозначения маркировки, максимальная мощность и нагрузка описаны в характеристиках товара и в разделе Документы. | 180 | rur | https://eleyn.ru/catalog/provod/provod-gibkiy-pvs/provod-pvs-5x2.5/
Провод ПВС 5х4 | Силовой гибкий медный провод ПВС 5х4 круглой формы. 1) Описание: Провод ПВСнг-LS ПВСнг(А)-LS ПВС 5*4 обладает высокой гибкостью, повышенной устойчивостью к частым сгибаниям, разгибаниям, изгибам и перегибам. Мы поставляем кабель и провод ПВС 5х4, который изготовлен по ГОСТ, имеет все необходимые сертификаты соответствия и пожаробезопасности, что гарантирует качество и безопасность продукции. Конструктивно токопроводящая жила состоит из тонких медных проволок пятого класса гибкости. Жилы покрыты изоляцией из поливинилхлорида и заключены в общую наружную оболочку из ПВХ. Электропровод ПВС 5х4 – пятижильный – пять жил одинакового диаметра сечением 4мм2. 2) Применение: Силовой гибкий многопроволочный провод марки ПВС 5*4 применяется для соединения приборов, электрооборудования, бытовой техники, электроинструмента, из него изготавливают удлинительные шнуры (удлинители, сетевые фильтры). 3) Технические характеристики, вес, диаметр, толщина, расшифровка и структура обозначения маркировки, максимальная мощность и нагрузка описаны в характеристиках товара и в разделе Документы. | 270 | rur | https://eleyn.ru/catalog/provod/provod-gibkiy-pvs/provod-pvs-5x4/
Провод ПВС 5х6 | Силовой гибкий медный провод ПВС 5х6 круглой формы. 1) Описание: Провод ПВС 5*6 обладает высокой гибкостью, повышенной устойчивостью к частым сгибаниям, разгибаниям, изгибам и перегибам. Мы поставляем кабель и провод ПВС 5х6, который изготовлен по ГОСТ, имеет все необходимые сертификаты соответствия и пожаробезопасности, что гарантирует качество и безопасность продукции. Конструктивно токопроводящая жила состоит из тонких медных проволок пятого класса гибкости. Жилы покрыты изоляцией из поливинилхлорида и заключены в общую наружную оболочку из ПВХ. Электропровод ПВС 5х6 – пятижильный – пять жил одинакового диаметра сечением 6мм2. 2) Применение: Силовой гибкий многопроволочный провод марки ПВС ПВСнг-LS ПВСнг(А)-LS 5*6 применяется для соединения приборов, электрооборудования, бытовой техники, электроинструмента, из него изготавливают удлинительные шнуры (удлинители, сетевые фильтры). 3) Технические характеристики, вес, диаметр, толщина, расшифровка и структура обозначения маркировки, максимальная мощность и нагрузка описаны в характеристиках товара и в разделе Документы. | 370 | rur | https://eleyn.ru/catalog/provod/provod-gibkiy-pvs/provod-pvs-5x6/
Провод ПВС гибкий | Провод гибкий ПВС различного сечения. 1) Описание: Силовой гибкий медный провод ПВС ПВСнг(А)-LS обладает высокой гибкостью, повышенной устойчивостью к частым сгибаниям, разгибаниям, изгибам и перегибам. Провод ПВС изготовлен по ГОСТ, имеет все необходимые сертификаты соответствия и пожаробезопасности, что гарантирует качество и безопасность продукции. Конструктивно токопроводящая жила состоит из тонких медных проволок пятого класса гибкости. Жилы покрыты изоляцией из поливинилхлорида и заключены в общую наружную оболочку из ПВХ. 2) Применение: Силовой гибкий многопроволочный провод марки ПВС ПВСнг(А)-LS ПВСнг-LS ПВС-нг(А)-LS применяется для соединения приборов, электрооборудования, бытовой техники, электроинструмента, из него изготавливают удлинительные шнуры (удлинители, сетевые фильтры). 3) Технические характеристики, вес, диаметр, толщина, расшифровка и структура обозначения маркировки описаны в характеристиках товара и в разделе Документы на нашем официальном сайте eleyn. | 30 | rur | https://eleyn.ru/catalog/provod/provod-gibkiy-pvs/provod-pvs-gibkiy/
Провод ПВС черный | Провод ПВС черного цвета различного сечения. 1) Описание: Силовой гибкий медный провод обладает высокой гибкостью, повышенной устойчивостью к частым сгибаниям, разгибаниям, изгибам и перегибам. Мы поставляем кабель и провод ПВС черный, который изготовлен по ГОСТ, имеет все необходимые сертификаты соответствия и пожаробезопасности, что гарантирует качество и безопасность продукции. Конструктивно токопроводящая жила состоит из тонких медных проволок пятого класса гибкости. Жилы покрыты изоляцией из поливинилхлорида и заключены в общую наружную оболочку из ПВХ. 2) Применение: Силовой гибкий многопроволочный провод марки ПВС ПВСнг-LS ПВСнг(А)-LS черного цвета применяется для соединения приборов, электрооборудования, бытовой техники, электроинструмента, из него изготавливают удлинительные шнуры (удлинители, сетевые фильтры). 3) Технические характеристики, вес, диаметр, толщина, расшифровка и структура обозначения маркировки описаны в характеристиках товара и в разделе Документы на нашем официальном сайте eleyn. | 30 | rur | https://eleyn.ru/catalog/provod/provod-gibkiy-pvs/provod-pvs-chernyy/
Провод ПВСнг(А)-LS | Провод ПВСнг(А)-LS различного сечения. 1) Описание: Силовой гибкий медный провод ПВСнг(А)-LS пониженной негорючести и низким газо и дымовыделением обладает высокой гибкостью, повышенной устойчивостью к частым сгибаниям, разгибаниям, изгибам и перегибам. Провод ПВСнг(А)-LS изготовлен по ГОСТ, имеет все необходимые сертификаты соответствия и пожаробезопасности, что гарантирует качество и безопасность продукции. Конструктивно токопроводящая жила состоит из тонких медных проволок пятого класса гибкости. Жилы покрыты изоляцией из поливинилхлорида и заключены в общую наружную оболочку из ПВХ. 2) Применение: Силовой гибкий многопроволочный провод марки ПВСнг(А)-LS ПВСнг-LS ПВС-нг(А)-LS применяется для соединения приборов, электрооборудования, бытовой техники, электроинструмента, из него изготавливают удлинительные шнуры (удлинители, сетевые фильтры). 3) Технические характеристики, вес, диаметр, толщина, расшифровка и структура обозначения маркировки описаны в характеристиках товара и в разделе Документы на нашем официальном сайте eleyn. | 30 | rur | https://eleyn.ru/catalog/provod/provod-gibkiy-pvs/provod-pvsng-ls/
Провод ПГВВП | Силовой гибкий медный провод ПГВВП плоской формы различного сечения. 1) Описание: Провод ПГВВП обладает высокой гибкостью, повышенной устойчивостью к частым сгибаниям, разгибаниям, изгибам и перегибам. Мы поставляем кабель и провод ПГВВП, который изготовлен по ГОСТ, имеет все необходимые сертификаты соответствия и пожаробезопасности, что гарантирует качество и безопасность продукции. Конструктивно токопроводящая жила состоит из тонких медных проволок пятого класса гибкости. Жилы покрыты изоляцией из ПВХ-пластиката и заключены в общую наружную оболочку из ПВХ. Электропровод ПГВВП обычно двух- или трехжильный – жилы одинакового диаметра сечением от 1мм2 до 2.5мм2. 2) Применение: Силовой гибкий многопроволочный провод марки ПГВВП применяется для соединения маломощных приборов, электрооборудования, бытовой техники, из него изготавливают удлинительные шнуры (удлинители, сетевые фильтры). 3) Технические характеристики, вес, диаметр, толщина, расшифровка и структура обозначения маркировки, максимальная мощность и нагрузка описаны в характеристиках товара и в разделе Документы на нашем официальном сайте eleyn. | 40 | rur | https://eleyn.ru/catalog/provod/provoda/provod-pgvvp/
Провод ПНСВ 1х1. 2 | Провод ПНСВ 1х1,2 для прогрева бетона конструктивно состоит из одной стальной моножилы сечением 1,2мм2, покрытой изоляцией из поливинхлоридного пластиката или полиэтилена. 1) Провод ПНСВ 1*1.2 прокладывают в конструкции перед заливкой бетона, на «холодные» концы присоединяют силовой провод (ПВ или ПАВ), который не нагревается, и его подключают к сети через понижающий трансформатор. 2) Применяют провода на строительных объектах, при заливке бетонной стяжки, при строительстве сооружений, для обогрева объектов газо- и нефтепромышленности. Температура эксплуатации от -60°C до +50°C. 3) Подробное описание, структура и расшифровка обозначения, технические характеристики, вес, диаметр, правила монтажа и расход провода ПНСВ для нагрева бетона (сколько нужно ПНСВ на 1 куб.м.) указаны на нашем официальном сайте eleyn. | 3 | rur | https://eleyn.ru/catalog/provod/provoda/provod-pnsv-1x1.2/
Провод ПТПЖ 2х1. 2 | Провод ПТПЖ 2х1,2 используют для прогрева бетона, он конструктивно состоит из двух стальных моножил сечением 1,2мм2, покрытых пластмассовой изоляцией. 1) Провод ПТПЖ 2*1.2 прокладывают в конструкции перед заливкой бетона, на «холодные» концы присоединяют силовой провод (ПВ или ПАВ), который не нагревается, и его подключают к сети через понижающий трансформатор. 2) Применяют провода на строительных объектах, при заливке бетонной стяжки, при строительстве сооружений, для обогрева объектов газо- и нефтепромышленности. Температура эксплуатации от -40°C до +60°C. 3) Подробное описание, структура и расшифровка обозначения, технические характеристики, вес, диаметр, правила монтажа и расход провода ПТПЖ 2х1.2 для нагрева бетона (сколько нужно ПТПЖ на 1 куб.м.) указаны на нашем официальном сайте eleyn. | 6 | rur | https://eleyn.ru/catalog/provod/provoda/provod-ptpzh-2x1.2/
Провод ПуВ 1х0. 5 | Силовой медный провод ПуВ 1х0,5 изготавливается круглой формы, одножильный с сечением 0.5мм2. Описание: Токопроводящая жила провода ПуВ ПуВнг(А)-LS ПуВнг-LS 1*0,5 монолитная первого класса гибкости. Либо, для увеличения гибкости проводов крупного сечения, состоит из нескольких медных жил. Оболочка производится из самозатухающего и не поддерживающего горение поливинилхлоридного пластиката различных цветов. Провод ПуВ 1х0,5 имеет сертификаты соответствия и пожаробезопасности, что дает вам гарантию качества и уверенность в безопасности продукции. Технические характеристики, вес, диаметр, структура обозначения, цветовая маркировка, расшифровка аббревиатуры – даны в характеристиках товара и в разделе Документы. | 8 | rur | https://eleyn.ru/catalog/provod/provod-pv1/provod-puv-1x0.5/
Провод ПуВ 1х0. 75 | Силовой медный провод ПуВ 1х0,75 изготавливается круглой формы, одножильный с сечением 0.75мм2. Описание: Токопроводящая жила провода ПуВ 1*0,75 монолитная первого класса гибкости. Либо, для увеличения гибкости проводов крупного сечения, состоит из нескольких медных жил. Оболочка производится из самозатухающего и не поддерживающего горение поливинилхлоридного пластиката различных цветов. Провод ПуВнг(А)-LS ПуВнг-LS ПуВ 1х0,75 имеет сертификаты соответствия и пожаробезопасности, что дает вам гарантию качества и уверенность в безопасности продукции. Технические характеристики, вес, диаметр, структура обозначения, цветовая маркировка, расшифровка аббревиатуры – даны в характеристиках товара и в разделе Документы. | 10 | rur | https://eleyn.ru/catalog/provod/provod-pv1/provod-puv-1x0.75/
Провод ПуВ 1х1 | Силовой медный провод ПуВ 1х1 изготавливается круглой формы, одножильный с сечением 1мм2. Описание: Токопроводящая жила провода ПуВнг(А)-LS ПуВнг-LS ПуВ 1*1 монолитная первого класса гибкости. Либо, для увеличения гибкости проводов крупного сечения, состоит из нескольких медных жил. Оболочка производится из самозатухающего и не поддерживающего горение поливинилхлоридного пластиката различных цветов. Провод ПуВ 1х1 имеет сертификаты соответствия и пожаробезопасности, что дает вам гарантию качества и уверенность в безопасности продукции. Технические характеристики, вес, диаметр, структура обозначения, цветовая маркировка, расшифровка аббревиатуры – даны в характеристиках товара и в разделе Документы. Там же можно подобрать сечение проводов и кабелей в зависимости от максимальной нагрузки. | 14 | rur | https://eleyn.ru/catalog/provod/provod-pv1/provod-puv-1x1/
Провод ПуВ 1х1. 5 | Силовой медный провод ПуВ 1х1,5 изготавливается круглой формы, одножильный с сечением 1.5мм2. Описание: Токопроводящая жила провода ПуВ 1*1,5 монолитная первого класса гибкости. Либо, для увеличения гибкости проводов крупного сечения, состоит из нескольких медных жил. Оболочка производится из самозатухающего и не поддерживающего горение поливинилхлоридного пластиката различных цветов. Провод ПуВ ПуВнг(А)-LS ПуВнг-LS 1х1.5 имеет сертификаты соответствия и пожаробезопасности, что дает вам гарантию качества и уверенность в безопасности продукции. Технические характеристики, вес, диаметр, структура обозначения, цветовая маркировка, расшифровка аббревиатуры – даны в характеристиках товара и в разделе Документы. Там же можно подобрать сечение проводов и кабелей в зависимости от максимальной нагрузки. | 18 | rur | https://eleyn.ru/catalog/provod/provod-pv1/provod-puv-1x1.5/
Провод ПуВ 1х10 | Силовой медный провод ПуВ 1х10 изготавливается круглой формы, одножильный с сечением 10мм2. Описание: Токопроводящая жила провода ПуВнг(А)-LS ПуВнг-LS ПуВ 1*10 монолитная первого класса гибкости. Либо, для увеличения гибкости проводов крупного сечения, состоит из нескольких медных жил. Оболочка производится из самозатухающего и не поддерживающего горение поливинилхлоридного пластиката различных цветов. Провод ПуВ 1х10 имеет сертификаты соответствия и пожаробезопасности, что дает вам гарантию качества и уверенность в безопасности продукции. Технические характеристики, вес, диаметр, структура обозначения, цветовая маркировка, расшифровка аббревиатуры – даны в характеристиках товара и в разделе Документы. Там же можно подобрать сечение проводов и кабелей в зависимости от максимальной нагрузки. | 110 | rur | https://eleyn.ru/catalog/provod/provod-pv1/provod-puv-1x10/
Провод ПуВ 1х120 | Силовой медный провод ПуВ 1х120 изготавливается круглой формы, одножильный с сечением 120мм2. Описание: Токопроводящая жила провода ПуВ 1*120 монолитная первого класса гибкости. Либо, для увеличения гибкости проводов крупного сечения, состоит из нескольких медных жил. Оболочка производится из самозатухающего и не поддерживающего горение поливинилхлоридного пластиката различных цветов. Провод ПуВнг(А)-LS ПуВнг-LS ПуВ 1х120 имеет сертификаты соответствия и пожаробезопасности, что дает вам гарантию качества и уверенность в безопасности продукции. Технические характеристики, вес, диаметр, структура обозначения, цветовая маркировка, расшифровка аббревиатуры – даны в характеристиках товара и в разделе Документы. Там же можно подобрать сечение проводов и кабелей в зависимости от максимальной нагрузки. | 1500 | rur | https://eleyn.ru/catalog/provod/provod-pv1/provod-puv-1x120/
Провод ПуВ 1х150 | Силовой медный провод ПуВ 1х150 изготавливается круглой формы, одножильный с сечением 150мм2. Описание: Токопроводящая жила провода ПуВ ПуВнг(А)-LS ПуВнг-LS 1*150 монолитная первого класса гибкости. Либо, для увеличения гибкости проводов крупного сечения, состоит из нескольких медных жил. Оболочка производится из самозатухающего и не поддерживающего горение поливинилхлоридного пластиката различных цветов. Провод ПуВ 1х150 имеет сертификаты соответствия и пожаробезопасности, что дает вам гарантию качества и уверенность в безопасности продукции. Технические характеристики, вес, диаметр, структура обозначения, цветовая маркировка, расшифровка аббревиатуры – даны в характеристиках товара и в разделе Документы. Там же можно подобрать сечение проводов и кабелей в зависимости от максимальной нагрузки. | 1900 | rur | https://eleyn.ru/catalog/provod/provod-pv1/provod-puv-1x150/
Провод ПуВ 1х16 | Силовой медный провод ПуВ 1х16 изготавливается круглой формы, одножильный с сечением 16мм2. Описание: Токопроводящая жила провода ПуВ 1*16 монолитная первого класса гибкости. Либо, для увеличения гибкости проводов крупного сечения, состоит из нескольких медных жил. Оболочка производится из самозатухающего и не поддерживающего горение поливинилхлоридного пластиката различных цветов. Провод ПуВ ПуВнг(А)-LS ПуВнг-LS 1х16 имеет сертификаты соответствия и пожаробезопасности, что дает вам гарантию качества и уверенность в безопасности продукции. Технические характеристики, вес, диаметр, структура обозначения, цветовая маркировка, расшифровка аббревиатуры – даны в характеристиках товара и в разделе Документы. Там же можно подобрать сечение проводов и кабелей в зависимости от максимальной нагрузки. | 230 | rur | https://eleyn.ru/catalog/provod/provod-pv1/provod-puv-1x16/
Провод ПуВ 1х185 | Силовой медный провод ПуВ 1х185 изготавливается круглой формы, одножильный с сечением 185мм2. Описание: Токопроводящая жила провода ПуВ 1*185 монолитная первого класса гибкости. Либо, для увеличения гибкости проводов крупного сечения, состоит из нескольких медных жил. Оболочка производится из самозатухающего и не поддерживающего горение поливинилхлоридного пластиката различных цветов. Провод ПуВнг(А)-LS ПуВнг-LS ПуВ 1х185 имеет сертификаты соответствия и пожаробезопасности, что дает вам гарантию качества и уверенность в безопасности продукции. Технические характеристики, вес, диаметр, структура обозначения, цветовая маркировка, расшифровка аббревиатуры – даны в характеристиках товара и в разделе Документы. Там же можно подобрать сечение проводов и кабелей в зависимости от максимальной нагрузки. | 2300 | rur | https://eleyn.ru/catalog/provod/provod-pv1/provod-puv-1x185/
Провод ПуВ 1х2. 5 | Силовой медный провод ПуВ ПуВнг(А)-LS ПуВнг-LS 1х2,5 изготавливается круглой формы, одножильный с сечением 2.5мм2. Описание: Токопроводящая жила провода ПуВ 1*2,5 монолитная первого класса гибкости. Либо, для увеличения гибкости проводов крупного сечения, состоит из нескольких медных жил. Оболочка производится из самозатухающего и не поддерживающего горение поливинилхлоридного пластиката различных цветов. Провод ПуВ 1х2.5 имеет сертификаты соответствия и пожаробезопасности, что дает вам гарантию качества и уверенность в безопасности продукции. Технические характеристики, вес, диаметр, структура обозначения, цветовая маркировка, расшифровка аббревиатуры – даны в характеристиках товара и в разделе Документы. Там же можно подобрать сечение проводов и кабелей в зависимости от максимальной нагрузки. | 30 | rur | https://eleyn.ru/catalog/provod/provod-pv1/provod-puv-1x2.5/
Провод ПуВ 1х240 | Силовой медный провод ПуВ 1х240 изготавливается круглой формы, одножильный с сечением 240мм2. Описание: Токопроводящая жила провода ПуВ 1*240 монолитная первого класса гибкости. Либо, для увеличения гибкости проводов крупного сечения, состоит из нескольких медных жил. Оболочка производится из самозатухающего и не поддерживающего горение поливинилхлоридного пластиката различных цветов. Провод ПуВнг(А)-LS ПуВнг-LS ПуВ 1х240 имеет сертификаты соответствия и пожаробезопасности, что дает вам гарантию качества и уверенность в безопасности продукции. Технические характеристики, вес, диаметр, структура обозначения, цветовая маркировка, расшифровка аббревиатуры – даны в характеристиках товара и в разделе Документы. Там же можно подобрать сечение проводов и кабелей в зависимости от максимальной нагрузки. | 2900 | rur | https://eleyn.ru/catalog/provod/provod-pv1/provod-puv-1x240/
Провод ПуВ 1х25 | Силовой медный провод ПуВ 1х25 изготавливается круглой формы, одножильный с сечением 25мм2. Описание: Токопроводящая жила провода ПуВнг(А)-LS ПуВнг-LS ПуВ 1*25 монолитная первого класса гибкости. Либо, для увеличения гибкости проводов крупного сечения, состоит из нескольких медных жил. Оболочка производится из самозатухающего и не поддерживающего горение поливинилхлоридного пластиката различных цветов. Провод ПуВ 1х25 имеет сертификаты соответствия и пожаробезопасности, что дает вам гарантию качества и уверенность в безопасности продукции. Технические характеристики, вес, диаметр, структура обозначения, цветовая маркировка, расшифровка аббревиатуры – даны в характеристиках товара и в разделе Документы. Там же можно подобрать сечение проводов и кабелей в зависимости от максимальной нагрузки. | 360 | rur | https://eleyn.ru/catalog/provod/provod-pv1/provod-puv-1x25/
Провод ПуВ 1х35 | Силовой медный провод ПуВ ПуВнг(А)-LS ПуВнг-LS 1х35 изготавливается круглой формы, одножильный с сечением 35мм2. Описание: Токопроводящая жила провода ПуВ 1*35 монолитная первого класса гибкости. Либо, для увеличения гибкости проводов крупного сечения, состоит из нескольких медных жил. Оболочка производится из самозатухающего и не поддерживающего горение поливинилхлоридного пластиката различных цветов. Провод ПуВ 1х35 имеет сертификаты соответствия и пожаробезопасности, что дает вам гарантию качества и уверенность в безопасности продукции. Технические характеристики, вес, диаметр, структура обозначения, цветовая маркировка, расшифровка аббревиатуры – даны в характеристиках товара и в разделе Документы. Там же можно подобрать сечение проводов и кабелей в зависимости от максимальной нагрузки. | 550 | rur | https://eleyn.ru/catalog/provod/provod-pv1/provod-puv-1x35/
Провод ПуВ 1х4 | Силовой медный провод ПуВ 1х4 изготавливается круглой формы, одножильный с сечением 4мм2. Описание: Токопроводящая жила провода ПуВнг(А)-LS ПуВнг-LS ПуВ 1*4 монолитная первого класса гибкости. Либо, для увеличения гибкости проводов крупного сечения, состоит из нескольких медных жил. Оболочка производится из самозатухающего и не поддерживающего горение поливинилхлоридного пластиката различных цветов. Провод ПуВ 1х4 имеет сертификаты соответствия и пожаробезопасности, что дает вам гарантию качества и уверенность в безопасности продукции. Технические характеристики, вес, диаметр, структура обозначения, цветовая маркировка, расшифровка аббревиатуры – даны в характеристиках товара и в разделе Документы. Там же можно подобрать сечение проводов и кабелей в зависимости от максимальной нагрузки. | 45 | rur | https://eleyn.ru/catalog/provod/provod-pv1/provod-puv-1x4/
Провод ПуВ 1х50 | Силовой медный провод ПуВ 1х50 изготавливается круглой формы, одножильный с сечением 50мм2. Описание: Токопроводящая жила провода ПуВ ПуВнг(А)-LS ПуВнг-LS 1*50 монолитная первого класса гибкости. Либо, для увеличения гибкости проводов крупного сечения, состоит из нескольких медных жил. Оболочка производится из самозатухающего и не поддерживающего горение поливинилхлоридного пластиката различных цветов. Провод ПуВ 1х50 имеет сертификаты соответствия и пожаробезопасности, что дает вам гарантию качества и уверенность в безопасности продукции. Технические характеристики, вес, диаметр, структура обозначения, цветовая маркировка, расшифровка аббревиатуры – даны в характеристиках товара и в разделе Документы. Там же можно подобрать сечение проводов и кабелей в зависимости от максимальной нагрузки. | 650 | rur | https://eleyn.ru/catalog/provod/provod-pv1/provod-puv-1x50/
Провод ПуВ 1х6 | Силовой медный провод ПуВ 1х6 изготавливается круглой формы, одножильный с сечением 6мм2. Описание: Токопроводящая жила провода ПуВнг(А)-LS ПуВнг-LS ПуВ 1*6 монолитная первого класса гибкости. Либо, для увеличения гибкости проводов крупного сечения, состоит из нескольких медных жил. Оболочка производится из самозатухающего и не поддерживающего горение поливинилхлоридного пластиката различных цветов. Провод ПуВ 1х6 имеет сертификаты соответствия и пожаробезопасности, что дает вам гарантию качества и уверенность в безопасности продукции. Технические характеристики, вес, диаметр, структура обозначения, цветовая маркировка, расшифровка аббревиатуры – даны в характеристиках товара и в разделе Документы. Там же можно подобрать сечение проводов и кабелей в зависимости от максимальной нагрузки. | 78 | rur | https://eleyn.ru/catalog/provod/provod-pv1/provod-puv-1x6/
Провод ПуВ 1х70 | Силовой медный провод ПуВ 1х70 изготавливается круглой формы, одножильный с сечением 70мм2. Описание: Токопроводящая жила провода ПуВнг(А)-LS ПуВнг-LS ПуВ 1*70 монолитная первого класса гибкости. Либо, для увеличения гибкости проводов крупного сечения, состоит из нескольких медных жил. Оболочка производится из самозатухающего и не поддерживающего горение поливинилхлоридного пластиката различных цветов. Провод ПуВ 1х70 имеет сертификаты соответствия и пожаробезопасности, что дает вам гарантию качества и уверенность в безопасности продукции. Технические характеристики, вес, диаметр, структура обозначения, цветовая маркировка, расшифровка аббревиатуры – даны в характеристиках товара и в разделе Документы. Там же можно подобрать сечение проводов и кабелей в зависимости от максимальной нагрузки. | 1000 | rur | https://eleyn.ru/catalog/provod/provod-pv1/provod-puv-1x70/
Провод ПуВ 1х95 | Силовой медный провод ПуВ 1х95 изготавливается круглой формы, одножильный с сечением 95мм2. Описание: Токопроводящая жила провода ПуВ 1*95 монолитная первого класса гибкости. Либо, для увеличения гибкости проводов крупного сечения, состоит из нескольких медных жил. Оболочка производится из самозатухающего и не поддерживающего горение поливинилхлоридного пластиката различных цветов. Провод ПуВнг(А)-LS ПуВнг-LS ПуВ 1х95 имеет сертификаты соответствия и пожаробезопасности, что дает вам гарантию качества и уверенность в безопасности продукции. Технические характеристики, вес, диаметр, структура обозначения, цветовая маркировка, расшифровка аббревиатуры – даны в характеристиках товара и в разделе Документы. Там же можно подобрать сечение проводов и кабелей в зависимости от максимальной нагрузки. | 1200 | rur | https://eleyn.ru/catalog/provod/provod-pv1/provod-puv-1x95/
Провод ПуВ белый | Силовой медный провод ПуВ белый изготавливается по ГОСТ, круглой формы, одножильный различного сечения. Описание: Токопроводящая жила белого провода ПуВнг(А)-LS ПуВнг-LS ПуВ монолитная первого класса гибкости. Оболочка белого цвета, производится из самозатухающего и не поддерживающего горение поливинилхлоридного пластиката. Провод ПуВ белый имеет сертификаты соответствия и пожаробезопасности, что дает вам гарантию качества и уверенность в безопасности продукции. Технические характеристики, вес, диаметр, структура обозначения, цветовая маркировка, расшифровка аббревиатуры, подробное описание даны в характеристиках товара на нашем официальном сайте eleyn. Там же можно подобрать сечение проводов и кабелей в зависимости от максимальной нагрузки. | 10 | rur | https://eleyn.ru/catalog/provod/provod-pv1/provod-puv-belyy/
Провод ПуВ голубой | Силовой медный провод ПуВ голубой изготавливается по ГОСТ, круглой формы, одножильный различного сечения. Описание: Токопроводящая жила голубого провода ПуВнг(А)-LS ПуВнг-LS ПуВ монолитная первого класса гибкости. Оболочка голубого цвета, производится из самозатухающего и не поддерживающего горение поливинилхлоридного пластиката. Провод ПуВ голубой имеет сертификаты соответствия и пожаробезопасности, что дает вам гарантию качества и уверенность в безопасности продукции. Технические характеристики, вес, диаметр, структура обозначения, цветовая маркировка, расшифровка аббревиатуры, подробное описание даны в характеристиках товара на нашем официальном сайте eleyn. Там же можно подобрать сечение проводов и кабелей в зависимости от максимальной нагрузки. | 10 | rur | https://eleyn.ru/catalog/provod/provod-pv1/provod-puv-goluboy/
Провод ПуВ желто-зеленый | Силовой медный провод ПуВ желто-зеленый изготавливается по ГОСТ, круглой формы, одножильный различного сечения. Описание: Токопроводящая жила желто-зеленого провода ПуВнг(А)-LS ПуВнг-LS ПуВ монолитная первого класса гибкости. Оболочка желто-зеленого цвета, производится из самозатухающего и не поддерживающего горение поливинилхлоридного пластиката. Провод ПуВ желто-зеленый имеет сертификаты соответствия и пожаробезопасности, что дает вам гарантию качества и уверенность в безопасности продукции. Технические характеристики, вес, диаметр, структура обозначения, цветовая маркировка, расшифровка аббревиатуры, подробное описание даны в характеристиках товара на нашем официальном сайте eleyn. Там же можно подобрать сечение проводов и кабелей в зависимости от максимальной нагрузки. | 10 | rur | https://eleyn.ru/catalog/provod/provod-pv1/provod-puv-zhelto-zelenyy/
Провод ПуВ желтый | Силовой медный провод ПуВ желтый изготавливается по ГОСТ, круглой формы, одножильный различного сечения. Описание: Токопроводящая жила желтого провода ПуВнг(А)-LS ПуВнг-LS ПуВ монолитная первого класса гибкости. Оболочка красного цвета, производится из самозатухающего и не поддерживающего горение поливинилхлоридного пластиката. Провод ПуВ желтый имеет сертификаты соответствия и пожаробезопасности, что дает вам гарантию качества и уверенность в безопасности продукции. Технические характеристики, вес, диаметр, структура обозначения, цветовая маркировка, расшифровка аббревиатуры, подробное описание даны в характеристиках товара на нашем официальном сайте eleyn. Там же можно подобрать сечение проводов и кабелей в зависимости от максимальной нагрузки. | 10 | rur | https://eleyn.ru/catalog/provod/provod-pv1/provod-puv-zheltyy/
Провод ПуВ зеленый | Силовой медный провод ПуВ зеленый изготавливается по ГОСТ, круглой формы, одножильный различного сечения. Описание: Токопроводящая жила зеленого провода ПуВнг(А)-LS ПуВнг-LS ПуВ монолитная первого класса гибкости. Оболочка желто-зеленого цвета, производится из самозатухающего и не поддерживающего горение поливинилхлоридного пластиката. Провод ПуВ зеленый имеет сертификаты соответствия и пожаробезопасности, что дает вам гарантию качества и уверенность в безопасности продукции. Технические характеристики, вес, диаметр, структура обозначения, цветовая маркировка, расшифровка аббревиатуры, подробное описание даны в характеристиках товара на нашем официальном сайте eleyn. Там же можно подобрать сечение проводов и кабелей в зависимости от максимальной нагрузки. | 10 | rur | https://eleyn.ru/catalog/provod/provod-pv1/provod-puv-zelenyy/
Провод ПуВ коричневый | Силовой медный провод ПуВ коричневый изготавливается по ГОСТ, круглой формы, одножильный различного сечения. Описание: Токопроводящая жила коричневого провода ПуВнг(А)-LS ПуВнг-LS ПуВ монолитная первого класса гибкости. Оболочка красного цвета, производится из самозатухающего и не поддерживающего горение поливинилхлоридного пластиката. Провод ПуВ коричневый имеет сертификаты соответствия и пожаробезопасности, что дает вам гарантию качества и уверенность в безопасности продукции. Технические характеристики, вес, диаметр, структура обозначения, цветовая маркировка, расшифровка аббревиатуры, подробное описание даны в характеристиках товара на нашем официальном сайте eleyn. Там же можно подобрать сечение проводов и кабелей в зависимости от максимальной нагрузки. | 10 | rur | https://eleyn.ru/catalog/provod/provod-pv1/provod-puv-korichnevyy/
Провод ПуВ красный | Силовой медный провод ПуВ красный изготавливается по ГОСТ, круглой формы, одножильный различного сечения. Описание: Токопроводящая жила красного провода ПуВнг(А)-LS ПуВнг-LS ПуВ монолитная первого класса гибкости. Оболочка красного цвета, производится из самозатухающего и не поддерживающего горение поливинилхлоридного пластиката. Провод ПуВ красный имеет сертификаты соответствия и пожаробезопасности, что дает вам гарантию качества и уверенность в безопасности продукции. Технические характеристики, вес, диаметр, структура обозначения, цветовая маркировка, расшифровка аббревиатуры, подробное описание даны в характеристиках товара на нашем официальном сайте eleyn. Там же можно подобрать сечение проводов и кабелей в зависимости от максимальной нагрузки. | 10 | rur | https://eleyn.ru/catalog/provod/provod-pv1/provod-puv-krasnyy/
Провод ПуВ синий | Силовой медный провод ПуВ синий изготавливается по ГОСТ, круглой формы, одножильный различного сечения. Описание: Токопроводящая жила синего провода ПуВнг(А)-LS ПуВнг-LS ПуВ монолитная первого класса гибкости. Оболочка синего цвета, производится из самозатухающего и не поддерживающего горение поливинилхлоридного пластиката. Провод ПуВ синий имеет сертификаты соответствия и пожаробезопасности, что дает вам гарантию качества и уверенность в безопасности продукции. Технические характеристики, вес, диаметр, структура обозначения, цветовая маркировка, расшифровка аббревиатуры, подробное описание даны в характеристиках товара на нашем официальном сайте eleyn. Там же можно подобрать сечение проводов и кабелей в зависимости от максимальной нагрузки. | 10 | rur | https://eleyn.ru/catalog/provod/provod-pv1/provod-puv-siniy/
Провод ПуВ черный | Силовой медный провод ПуВ черный изготавливается по ГОСТ, круглой формы, одножильный различного сечения. Описание: Токопроводящая жила черного провода ПуВнг(А)-LS ПуВнг-LS ПуВ монолитная первого класса гибкости. Оболочка красного цвета, производится из самозатухающего и не поддерживающего горение поливинилхлоридного пластиката. Провод ПуВ черный имеет сертификаты соответствия и пожаробезопасности, что дает вам гарантию качества и уверенность в безопасности продукции. Технические характеристики, вес, диаметр, структура обозначения, цветовая маркировка, расшифровка аббревиатуры, подробное описание даны в характеристиках товара на нашем официальном сайте eleyn. Там же можно подобрать сечение проводов и кабелей в зависимости от максимальной нагрузки. | 10 | rur | https://eleyn.ru/catalog/provod/provod-pv1/provod-puv-chernyy/
Провод ПуГВ 1х0. 5 | Силовой медный гибкий провод ПуГВ 1х0,5 изготавливается круглой формы, одножильный с сечением 0.5мм2. Описание: Провода ПуГВ 1*0,5 ПуГВнг(А)-LS ПуГВнг-LS обладают высокой гибкостью благодаря тому, что токопроводящая жила состоит из тонких медных проволок пятого класса гибкости. Оболочка производится из самозатухающего и не поддерживающего горение поливинилхлоридного пластиката различных цветов. Провод ПуГВ 1х0.5 имеет сертификаты соответствия и пожаробезопасности, что дает вам гарантию качества и уверенность в безопасности продукции. Технические характеристики, вес, диаметр, структура обозначения, цветовая маркировка, расшифровка аббревиатуры – даны в характеристиках товара и в разделе Документы. | 8 | rur | https://eleyn.ru/catalog/provod/provod-pv3/provod-pugv-1x0.5/
Провод ПуГВ 1х0. 75 | Силовой медный гибкий провод ПуГВ 1х0,75 изготавливается круглой формы, одножильный с сечением 0.75мм2. Описание: Провода ПуГВ 1*0,75 обладают высокой гибкостью благодаря тому, что токопроводящая жила состоит из тонких медных проволок пятого класса гибкости. Оболочка производится из самозатухающего и не поддерживающего горение поливинилхлоридного пластиката различных цветов. Провод ПуГВнг(А)-LS ПуГВнг-LS ПуГВ 1х0.75 имеет сертификаты соответствия и пожаробезопасности, что дает вам гарантию качества и уверенность в безопасности продукции. Технические характеристики, вес, диаметр, структура обозначения, цветовая маркировка, расшифровка аббревиатуры – даны в характеристиках товара и в разделе Документы. | 11 | rur | https://eleyn.ru/catalog/provod/provod-pv3/provod-pugv-1x0.75/
Провод ПуГВ 1х1 | Силовой медный гибкий провод ПуГВ 1х1 изготавливается круглой формы, одножильный с сечением 1мм2. Описание: Провода ПуГВ 1*1 обладают высокой гибкостью благодаря тому, что токопроводящая жила состоит из тонких медных проволок пятого класса гибкости. Оболочка производится из самозатухающего и не поддерживающего горение поливинилхлоридного пластиката различных цветов. Провод ПуГВнг(А)-LS ПуГВнг-LS ПуГВ 1х1 имеет сертификаты соответствия и пожаробезопасности, что дает вам гарантию качества и уверенность в безопасности продукции. Технические характеристики, вес, диаметр, структура обозначения, цветовая маркировка, расшифровка аббревиатуры – даны в характеристиках товара и в разделе Документы. Там же можно подобрать сечение проводов и кабелей в зависимости от максимальной нагрузки. | 15 | rur | https://eleyn.ru/catalog/provod/provod-pv3/provod-pugv-1x1/
Провод ПуГВ 1х1. 5 | Силовой медный гибкий провод ПуГВ 1х1,5 изготавливается круглой формы, одножильный с сечением 1.5мм2. Описание: Провода ПуГВ 1*1,5 обладают высокой гибкостью благодаря тому, что токопроводящая жила состоит из тонких медных проволок пятого класса гибкости. Оболочка производится из самозатухающего и не поддерживающего горение поливинилхлоридного пластиката различных цветов. Провод ПуГВнг(А)-LS ПуГВнг-LS ПуГВ 1х1.5 имеет сертификаты соответствия и пожаробезопасности, что дает вам гарантию качества и уверенность в безопасности продукции. Технические характеристики, вес, диаметр, структура обозначения, цветовая маркировка, расшифровка аббревиатуры – даны в характеристиках товара и в разделе Документы. Там же можно подобрать сечение проводов и кабелей в зависимости от максимальной нагрузки. | 18 | rur | https://eleyn.ru/catalog/provod/provod-pv3/provod-pugv-1x1.5/
Провод ПуГВ 1х10 | Силовой медный гибкий провод ПуГВ 1х10 изготавливается круглой формы, одножильный с сечением 10мм2. Описание: Провода ПуГВ 1*10 обладают высокой гибкостью благодаря тому, что токопроводящая жила состоит из тонких медных проволок пятого класса гибкости. Оболочка производится из самозатухающего и не поддерживающего горение поливинилхлоридного пластиката различных цветов. Провод ПуГВнг(А)-LS ПуГВнг-LS ПуГВ 10 мм имеет сертификаты соответствия и пожаробезопасности, что дает вам гарантию качества и уверенность в безопасности продукции. Технические характеристики, вес, диаметр, структура обозначения, цветовая маркировка, расшифровка аббревиатуры – даны в характеристиках товара и в разделе Документы. Там же можно подобрать сечение проводов и кабелей в зависимости от максимальной нагрузки. | 130 | rur | https://eleyn.ru/catalog/provod/provod-pv3/provod-pugv-1x10/
Провод ПуГВ 1х120 | Силовой медный гибкий провод ПуГВ 1х120 изготавливается круглой формы, одножильный с сечением 120мм2. Описание: Провода ПуГВ 1*120 обладают высокой гибкостью благодаря тому, что токопроводящая жила состоит из тонких медных проволок пятого класса гибкости. Оболочка производится из самозатухающего и не поддерживающего горение поливинилхлоридного пластиката различных цветов. Провод ПуГВнг(А)-LS ПуГВнг-LS ПуГВ 120 мм имеет сертификаты соответствия и пожаробезопасности, что дает вам гарантию качества и уверенность в безопасности продукции. Технические характеристики, вес, диаметр, структура обозначения, цветовая маркировка, расшифровка аббревиатуры – даны в характеристиках товара и в разделе Документы. Там же можно подобрать сечение проводов и кабелей в зависимости от максимальной нагрузки. | 1400 | rur | https://eleyn.ru/catalog/provod/provod-pv3/provod-pugv-1x120/
Провод ПуГВ 1х150 | Силовой медный гибкий провод ПуГВ 1х150 изготавливается круглой формы, одножильный с сечением 150мм2. Описание: Провода ПуГВнг(А)-LS ПуГВнг-LS ПуГВ 1*150 обладают высокой гибкостью благодаря тому, что токопроводящая жила состоит из тонких медных проволок пятого класса гибкости. Оболочка производится из самозатухающего и не поддерживающего горение поливинилхлоридного пластиката различных цветов. Провод ПуГВ 150 мм имеет сертификаты соответствия и пожаробезопасности, что дает вам гарантию качества и уверенность в безопасности продукции. Технические характеристики, вес, диаметр, структура обозначения, цветовая маркировка, расшифровка аббревиатуры – даны в характеристиках товара и в разделе Документы. | 1600 | rur | https://eleyn.ru/catalog/provod/provod-pv3/provod-pugv-1x150/
Провод ПуГВ 1х16 | Силовой медный гибкий провод ПуГВ 1х16 изготавливается круглой формы, одножильный с сечением 16мм2. Описание: Провода ПуГВ 1*16 обладают высокой гибкостью благодаря тому, что токопроводящая жила состоит из тонких медных проволок пятого класса гибкости. Оболочка производится из самозатухающего и не поддерживающего горение поливинилхлоридного пластиката различных цветов. Провод ПуГВ ПуГВнг(А)-LS ПуГВнг-LS 16 мм имеет сертификаты соответствия и пожаробезопасности, что дает вам гарантию качества и уверенность в безопасности продукции. Технические характеристики, вес, диаметр, структура обозначения, цветовая маркировка, расшифровка аббревиатуры – даны в характеристиках товара и в разделе Документы. Там же можно подобрать сечение проводов и кабелей в зависимости от максимальной нагрузки. | 210 | rur | https://eleyn.ru/catalog/provod/provod-pv3/provod-pugv-1x16/
Провод ПуГВ 1х185 | Силовой медный гибкий провод ПуГВ 1х185 изготавливается круглой формы, одножильный с сечением 185мм2. Описание: Провода ПуГВ 1*185 обладают высокой гибкостью благодаря тому, что токопроводящая жила состоит из тонких медных проволок пятого класса гибкости. Оболочка производится из самозатухающего и не поддерживающего горение поливинилхлоридного пластиката различных цветов. Провод ПуГВнг(А)-LS ПуГВнг-LS ПуГВ 185 мм имеет сертификаты соответствия и пожаробезопасности, что дает вам гарантию качества и уверенность в безопасности продукции. Технические характеристики, вес, диаметр, структура обозначения, цветовая маркировка, расшифровка аббревиатуры – даны в характеристиках товара и в разделе Документы. | 2300 | rur | https://eleyn.ru/catalog/provod/provod-pv3/provod-pugv-1x185/
Провод ПуГВ 1х2. 5 | Силовой медный гибкий провод ПуГВ 1х2,5 изготавливается круглой формы, одножильный с сечением 2.5мм2. Описание: Провода ПуГВ 1*2,5 обладают высокой гибкостью благодаря тому, что токопроводящая жила состоит из тонких медных проволок пятого класса гибкости. Оболочка производится из самозатухающего и не поддерживающего горение поливинилхлоридного пластиката различных цветов. Провод ПуГВнг(А)-LS ПуГВнг-LS ПуГВ 2.5 имеет сертификаты соответствия и пожаробезопасности, что дает вам гарантию качества и уверенность в безопасности продукции. Технические характеристики, вес, диаметр, структура обозначения, цветовая маркировка, расшифровка аббревиатуры – даны в характеристиках товара и в разделе Документы. Там же можно подобрать сечение проводов и кабелей в зависимости от максимальной нагрузки. | 30 | rur | https://eleyn.ru/catalog/provod/provod-pv3/provod-pugv-1x2.5/
Провод ПуГВ 1х240 | Силовой медный гибкий провод ПуГВ 1х240 изготавливается круглой формы, одножильный с сечением 240мм2. Описание: Провода ПуГВнг(А)-LS ПуГВнг-LS ПуГВ 1*240 обладают высокой гибкостью благодаря тому, что токопроводящая жила состоит из тонких медных проволок пятого класса гибкости. Оболочка производится из самозатухающего и не поддерживающего горение поливинилхлоридного пластиката различных цветов. Провод ПуГВ 240 мм имеет сертификаты соответствия и пожаробезопасности, что дает вам гарантию качества и уверенность в безопасности продукции. Технические характеристики, вес, диаметр, структура обозначения, цветовая маркировка, расшифровка аббревиатуры – даны в характеристиках товара и в разделе Документы. | 2900 | rur | https://eleyn.ru/catalog/provod/provod-pv3/provod-pugv-1x240/
Провод ПуГВ 1х25 | Силовой медный гибкий провод ПуГВ 1х25 изготавливается круглой формы, одножильный с сечением 25мм2. Описание: Провода ПуГВнг(А)-LS ПуГВнг-LS ПуГВ 1*25 обладают высокой гибкостью благодаря тому, что токопроводящая жила состоит из тонких медных проволок пятого класса гибкости. Оболочка производится из самозатухающего и не поддерживающего горение поливинилхлоридного пластиката различных цветов. Провод ПуГВ 25 мм имеет сертификаты соответствия и пожаробезопасности, что дает вам гарантию качества и уверенность в безопасности продукции. Технические характеристики, вес, диаметр, структура обозначения, цветовая маркировка, расшифровка аббревиатуры – даны в характеристиках товара и в разделе Документы. Там же можно подобрать сечение проводов и кабелей в зависимости от максимальной нагрузки. | 320 | rur | https://eleyn.ru/catalog/provod/provod-pv3/provod-pugv-1x25/
Провод ПуГВ 1х35 | Силовой медный гибкий провод ПуГВ 1х35 изготавливается круглой формы, одножильный с сечением 35мм2. Описание: Провода ПуГВнг(А)-LS ПуГВнг-LS ПуГВ 1*35 обладают высокой гибкостью благодаря тому, что токопроводящая жила состоит из тонких медных проволок пятого класса гибкости. Оболочка производится из самозатухающего и не поддерживающего горение поливинилхлоридного пластиката различных цветов. Провод ПуГВ 35 мм имеет сертификаты соответствия и пожаробезопасности, что дает вам гарантию качества и уверенность в безопасности продукции. Технические характеристики, вес, диаметр, структура обозначения, цветовая маркировка, расшифровка аббревиатуры – даны в характеристиках товара и в разделе Документы. Там же можно подобрать сечение проводов и кабелей в зависимости от максимальной нагрузки. | 450 | rur | https://eleyn.ru/catalog/provod/provod-pv3/provod-pugv-1x35/
Провод ПуГВ 1х4 | Силовой медный гибкий провод ПуГВ 1х4 изготавливается круглой формы, одножильный с сечением 4мм2. Описание: Провода ПуГВ ПуГВнг(А)-LS ПуГВнг-LS 1*4 обладают высокой гибкостью благодаря тому, что токопроводящая жила состоит из тонких медных проволок пятого класса гибкости. Оболочка производится из самозатухающего и не поддерживающего горение поливинилхлоридного пластиката различных цветов. Провод ПуГВ 4 мм имеет сертификаты соответствия и пожаробезопасности, что дает вам гарантию качества и уверенность в безопасности продукции. Технические характеристики, вес, диаметр, структура обозначения, цветовая маркировка, расшифровка аббревиатуры – даны в характеристиках товара и в разделе Документы. Там же можно подобрать сечение проводов и кабелей в зависимости от максимальной нагрузки. | 50 | rur | https://eleyn.ru/catalog/provod/provod-pv3/provod-pugv-1x4/
Провод ПуГВ 1х50 | Силовой медный гибкий провод ПуГВ 1х50 изготавливается круглой формы, одножильный с сечением 50мм2. Описание: Провода ПуГВ ПуГВнг(А)-LS ПуГВнг-LS 1*50 обладают высокой гибкостью благодаря тому, что токопроводящая жила состоит из тонких медных проволок пятого класса гибкости. Оболочка производится из самозатухающего и не поддерживающего горение поливинилхлоридного пластиката различных цветов. Провод ПуГВ 50 мм имеет сертификаты соответствия и пожаробезопасности, что дает вам гарантию качества и уверенность в безопасности продукции. Технические характеристики, вес, диаметр, структура обозначения, цветовая маркировка, расшифровка аббревиатуры – даны в характеристиках товара и в разделе Документы. Там же можно подобрать сечение проводов и кабелей в зависимости от максимальной нагрузки. | 550 | rur | https://eleyn.ru/catalog/provod/provod-pv3/provod-pugv-1x50/
Провод ПуГВ 1х6 | Силовой медный гибкий провод ПуГВ 1х6 изготавливается круглой формы, одножильный с сечением 6мм2. Описание: Провода ПуГВ ПуГВнг(А)-LS ПуГВнг-LS 1*6 обладают высокой гибкостью благодаря тому, что токопроводящая жила состоит из тонких медных проволок пятого класса гибкости. Оболочка производится из самозатухающего и не поддерживающего горение поливинилхлоридного пластиката различных цветов. Провод ПуГВ 6 мм имеет сертификаты соответствия и пожаробезопасности, что дает вам гарантию качества и уверенность в безопасности продукции. Технические характеристики, вес, диаметр, структура обозначения, цветовая маркировка, расшифровка аббревиатуры – даны в характеристиках товара и в разделе Документы. Там же можно подобрать сечение проводов и кабелей в зависимости от максимальной нагрузки. | 72 | rur | https://eleyn.ru/catalog/provod/provod-pv3/provod-pugv-1x6/
Провод ПуГВ 1х70 | Силовой медный гибкий провод ПуГВ 1х70 изготавливается круглой формы, одножильный с сечением 70мм2. Описание: Провода ПуГВ 1*70 обладают высокой гибкостью благодаря тому, что токопроводящая жила состоит из тонких медных проволок пятого класса гибкости. Оболочка производится из самозатухающего и не поддерживающего горение поливинилхлоридного пластиката различных цветов. Провод ПуГВ ПуГВнг(А)-LS ПуГВнг-LS 70 мм имеет сертификаты соответствия и пожаробезопасности, что дает вам гарантию качества и уверенность в безопасности продукции. Технические характеристики, вес, диаметр, структура обозначения, цветовая маркировка, расшифровка аббревиатуры – даны в характеристиках товара и в разделе Документы. Там же можно подобрать сечение проводов и кабелей в зависимости от максимальной нагрузки. | 850 | rur | https://eleyn.ru/catalog/provod/provod-pv3/provod-pugv-1x70/
Провод ПуГВ 1х95 | Силовой медный гибкий провод ПуГВ 1х95 изготавливается круглой формы, одножильный с сечением 95мм2. Описание: Провода ПуГВ 1*95 обладают высокой гибкостью благодаря тому, что токопроводящая жила состоит из тонких медных проволок пятого класса гибкости. Оболочка производится из самозатухающего и не поддерживающего горение поливинилхлоридного пластиката различных цветов. Провод ПуГВ ПуГВнг(А)-LS ПуГВнг-LS 95 мм имеет сертификаты соответствия и пожаробезопасности, что дает вам гарантию качества и уверенность в безопасности продукции. Технические характеристики, вес, диаметр, структура обозначения, цветовая маркировка, расшифровка аббревиатуры – даны в характеристиках товара и в разделе Документы. Там же можно подобрать сечение проводов и кабелей в зависимости от максимальной нагрузки. | 1100 | rur | https://eleyn.ru/catalog/provod/provod-pv3/provod-pugv-1x95/
Провод ПуГВ белый | Силовой медный гибкий провод ПуГВ белый изготавливается круглой формы, многопроволочный. Описание: Провод ПуГВнг(А)-LS ПуГВнг-LS ПуГВ белый обладает высокой гибкостью благодаря тому, что токопроводящая жила состоит из тонких медных проволок пятого класса гибкости. Оболочка производится из самозатухающего и не поддерживающего горение поливинилхлоридного пластиката белого цвета. Провод ПуГВ белый имеет сертификаты соответствия и пожаробезопасности, что дает вам гарантию качества и уверенность в безопасности продукции. Технические характеристики, вес, диаметр, структура обозначения, цветовая маркировка, расшифровка аббревиатуры – даны в характеристиках товара и в разделе Документы на нашем официальном сайте eleyn. Там же можно подобрать сечение проводов и кабелей в зависимости от максимальной нагрузки. | 10 | rur | https://eleyn.ru/catalog/provod/provod-pv3/provod-pugv-belyy/
Провод ПуГВ голубой | Силовой медный гибкий провод ПуГВ голубой изготавливается круглой формы, многопроволочный. Описание: Провод ПуГВнг(А)-LS ПуГВнг-LS ПуГВ голубой обладает высокой гибкостью благодаря тому, что токопроводящая жила состоит из тонких медных проволок пятого класса гибкости. Оболочка производится из самозатухающего и не поддерживающего горение поливинилхлоридного пластиката голубого цвета. Провод ПуГВ голубой имеет сертификаты соответствия и пожаробезопасности, что дает вам гарантию качества и уверенность в безопасности продукции. Технические характеристики, вес, диаметр, структура обозначения, цветовая маркировка, расшифровка аббревиатуры – даны в характеристиках товара и в разделе Документы на нашем официальном сайте eleyn. Там же можно подобрать сечение проводов и кабелей в зависимости от максимальной нагрузки. | 10 | rur | https://eleyn.ru/catalog/provod/provod-pv3/provod-pugv-goluboy/
Провод ПуГВ желто-зеленый | Силовой медный гибкий провод ПуГВ желто-зеленый изготавливается круглой формы, многопроволочный. Описание: Провод ПуГВнг(А)-LS ПуГВнг-LS ПуГВ желто-зеленый обладает высокой гибкостью благодаря тому, что токопроводящая жила состоит из тонких медных проволок пятого класса гибкости. Оболочка производится из самозатухающего и не поддерживающего горение поливинилхлоридного пластиката желто-зеленого цвета. Провод ПуГВ желто-зеленый имеет сертификаты соответствия и пожаробезопасности, что дает вам гарантию качества и уверенность в безопасности продукции. Технические характеристики, вес, диаметр, структура обозначения, цветовая маркировка, расшифровка аббревиатуры – даны в характеристиках товара и в разделе Документы на нашем официальном сайте eleyn. Там же можно подобрать сечение проводов и кабелей в зависимости от максимальной нагрузки. | 10 | rur | https://eleyn.ru/catalog/provod/provod-pv3/provod-pugv-zhelto-zelenyy/
Провод ПуГВ желтый | Силовой медный гибкий провод ПуГВ желтый изготавливается круглой формы, многопроволочный. Описание: Провод ПуГВнг(А)-LS ПуГВнг-LS ПуГВ желтый обладает высокой гибкостью благодаря тому, что токопроводящая жила состоит из тонких медных проволок пятого класса гибкости. Оболочка производится из самозатухающего и не поддерживающего горение поливинилхлоридного пластиката желтого цвета. Провод ПуГВ желтый имеет сертификаты соответствия и пожаробезопасности, что дает вам гарантию качества и уверенность в безопасности продукции. Технические характеристики, вес, диаметр, структура обозначения, цветовая маркировка, расшифровка аббревиатуры – даны в характеристиках товара и в разделе Документы на нашем официальном сайте eleyn. Там же можно подобрать сечение проводов и кабелей в зависимости от максимальной нагрузки. | 10 | rur | https://eleyn.ru/catalog/provod/provod-pv3/provod-pugv-zheltyy/
Провод ПуГВ зеленый | Силовой медный гибкий провод ПуГВ зеленый изготавливается круглой формы, многопроволочный. Описание: Провод ПуГВнг(А)-LS ПуГВнг-LS ПуГВ зеленый обладает высокой гибкостью благодаря тому, что токопроводящая жила состоит из тонких медных проволок пятого класса гибкости. Оболочка производится из самозатухающего и не поддерживающего горение поливинилхлоридного пластиката зеленого цвета. Провод ПуГВ зеленый имеет сертификаты соответствия и пожаробезопасности, что дает вам гарантию качества и уверенность в безопасности продукции. Технические характеристики, вес, диаметр, структура обозначения, цветовая маркировка, расшифровка аббревиатуры – даны в характеристиках товара и в разделе Документы на нашем официальном сайте eleyn. Там же можно подобрать сечение проводов и кабелей в зависимости от максимальной нагрузки. | 10 | rur | https://eleyn.ru/catalog/provod/provod-pv3/provod-pugv-zelenyy/
Провод ПуГВ коричневый | Силовой медный гибкий провод ПуГВ коричневый изготавливается круглой формы, многопроволочный. Описание: Провод ПуГВнг(А)-LS ПуГВнг-LS ПуГВ коричневый обладает высокой гибкостью благодаря тому, что токопроводящая жила состоит из тонких медных проволок пятого класса гибкости. Оболочка производится из самозатухающего и не поддерживающего горение поливинилхлоридного пластиката коричневого цвета. Провод ПуГВ коричневый имеет сертификаты соответствия и пожаробезопасности, что дает вам гарантию качества и уверенность в безопасности продукции. Технические характеристики, вес, диаметр, структура обозначения, цветовая маркировка, расшифровка аббревиатуры – даны в характеристиках товара и в разделе Документы на нашем официальном сайте eleyn. Там же можно подобрать сечение проводов и кабелей в зависимости от максимальной нагрузки. | 10 | rur | https://eleyn.ru/catalog/provod/provod-pv3/provod-pugv-korichnevyy/
Провод ПуГВ красный | Силовой медный гибкий провод ПуГВ красный изготавливается круглой формы, многопроволочный. Описание: Провод ПуГВнг(А)-LS ПуГВнг-LS ПуГВ красный обладает высокой гибкостью благодаря тому, что токопроводящая жила состоит из тонких медных проволок пятого класса гибкости. Оболочка производится из самозатухающего и не поддерживающего горение поливинилхлоридного пластиката красного цвета. Провод ПуГВ красный имеет сертификаты соответствия и пожаробезопасности, что дает вам гарантию качества и уверенность в безопасности продукции. Технические характеристики, вес, диаметр, структура обозначения, цветовая маркировка, расшифровка аббревиатуры – даны в характеристиках товара и в разделе Документы на нашем официальном сайте eleyn. Там же можно подобрать сечение проводов и кабелей в зависимости от максимальной нагрузки. | 10 | rur | https://eleyn.ru/catalog/provod/provod-pv3/provod-pugv-krasnyy/
Провод ПуГВ синий | Силовой медный гибкий провод ПуГВ синий изготавливается круглой формы, многопроволочный. Описание: Провод ПуГВнг(А)-LS ПуГВнг-LS ПуГВ синий обладает высокой гибкостью благодаря тому, что токопроводящая жила состоит из тонких медных проволок пятого класса гибкости. Оболочка производится из самозатухающего и не поддерживающего горение поливинилхлоридного пластиката синего цвета. Провод ПуГВ синий имеет сертификаты соответствия и пожаробезопасности, что дает вам гарантию качества и уверенность в безопасности продукции. Технические характеристики, вес, диаметр, структура обозначения, цветовая маркировка, расшифровка аббревиатуры – даны в характеристиках товара и в разделе Документы на нашем официальном сайте eleyn. Там же можно подобрать сечение проводов и кабелей в зависимости от максимальной нагрузки. | 10 | rur | https://eleyn.ru/catalog/provod/provod-pv3/provod-pugv-siniy/
Провод ПуГВ черный | Силовой медный гибкий провод ПуГВ черный изготавливается круглой формы, многопроволочный. Описание: Провод ПуГВнг(А)-LS ПуГВнг-LS ПуГВ черный обладает высокой гибкостью благодаря тому, что токопроводящая жила состоит из тонких медных проволок пятого класса гибкости. Оболочка производится из самозатухающего и не поддерживающего горение поливинилхлоридного пластиката черного цвета. Провод ПуГВ черный имеет сертификаты соответствия и пожаробезопасности, что дает вам гарантию качества и уверенность в безопасности продукции. Технические характеристики, вес, диаметр, структура обозначения, цветовая маркировка, расшифровка аббревиатуры – даны в характеристиках товара и в разделе Документы на нашем официальном сайте eleyn. Там же можно подобрать сечение проводов и кабелей в зависимости от максимальной нагрузки. | 10 | rur | https://eleyn.ru/catalog/provod/provod-pv3/provod-pugv-chernyy/
Провод РПШ | Провод РПШ ГОСТ резиновый медный, сечением от 0,75 до 10мм и количеством жил от 2 до 14. Силовой провод РПШ обладает высокой гибкостью, стойкостью к перегибам и частым сгибаниям. Токопроводящая жила состоит из тонких медных проволок четвертого класса гибкости. Оболочка изготавливается из резины на основе полихлоропрена, резины шланговой и каучуков. Подробное описание провода РПШ, структура обозначения, условия эксплуатации, срок службы, технические характеристики, вес, диаметр, мощность, нагрузка, маркировка и расшифровка обозначения указаны в разделе Характеристики на нашем официальном сайте eleyn. | 50 | rur | https://eleyn.ru/catalog/provod/provoda/provod-rpsh/
Провод СИП 1х35 | Самонесущий изолированный провод СИП-3 1х35 покрыт изоляцией из термопластичного полиэтилена, который снижает вероятность обрыва, не обледеневает в зимнее время и устойчив к ультрафиолетовому излучению. Алюминиевый провод-кабель СИП-3 1*35 благодаря изоляции абсолютно безопасен для птиц, животных, людей в плане поражения электрическим током. Подробное описание, технические характеристики провода СИП 1*35 – вес, диаметр, нагрузка, структура и расшифровка обозначения, сечения – указаны в характеристиках товара и в разделе Документы на нашем официальном сайте eleyn. Недорогой и легкий в монтаже провод СИП3 1х35 применяются в воздушных электросетях, для подключения различных объектов, для проведения освещения. Нельзя использовать в земле, бетонной стяжке, для проводки внутри помещений. | 60 | rur | https://eleyn.ru/catalog/provod/provod-sip/provod-sip-1x35/
Провод СИП 1х50 | Самонесущий изолированный провод СИП-3 1х50 покрыт изоляцией из термопластичного полиэтилена, который снижает вероятность обрыва, не обледеневает в зимнее время и устойчив к ультрафиолетовому излучению. Алюминиевый провод-кабель СИП-3 1*50 благодаря изоляции абсолютно безопасен для птиц, животных, людей в плане поражения электрическим током. Подробное описание, технические характеристики провода СИП 1*50 – вес, диаметр, нагрузка, структура и расшифровка обозначения, сечения – указаны в характеристиках товара и в разделе Документы на нашем официальном сайте eleyn. Недорогой и легкий в монтаже провод СИП3 1х50 применяются в воздушных электросетях, для подключения различных объектов, для проведения освещения. Нельзя использовать в земле, бетонной стяжке, для проводки внутри помещений. | 80 | rur | https://eleyn.ru/catalog/provod/provod-sip/provod-sip-1x50/
Провод СИП 1х70 | Самонесущий изолированный провод СИП-3 1х70 покрыт изоляцией из термопластичного полиэтилена, который снижает вероятность обрыва, не обледеневает в зимнее время и устойчив к ультрафиолетовому излучению. Алюминиевый провод-кабель СИП-3 1*70 благодаря изоляции абсолютно безопасен для птиц, животных, людей в плане поражения электрическим током. Подробное описание, технические характеристики провода СИП 1*70 – вес, диаметр, нагрузка, структура и расшифровка обозначения, сечения – указаны в характеристиках товара и в разделе Документы на нашем официальном сайте eleyn. Недорогой и легкий в монтаже провод СИП3 1х70 применяются в воздушных электросетях, для подключения различных объектов, для проведения освещения. Нельзя использовать в земле, бетонной стяжке, для проводки внутри помещений. | 100 | rur | https://eleyn.ru/catalog/provod/provod-sip/provod-sip-1x70/
Провод СИП 1х95 | Самонесущий изолированный провод СИП-3 1х95 покрыт изоляцией из термопластичного полиэтилена, который снижает вероятность обрыва, не обледеневает в зимнее время и устойчив к ультрафиолетовому излучению. Алюминиевый провод-кабель СИП-3 1*95 благодаря изоляции абсолютно безопасен для птиц, животных, людей в плане поражения электрическим током. Подробное описание, технические характеристики провода СИП 1*95 – вес, диаметр, нагрузка, структура и расшифровка обозначения, сечения – указаны в характеристиках товара и в разделе Документы на нашем официальном сайте eleyn. Недорогой и легкий в монтаже провод СИП3 1х95 применяются в воздушных электросетях, для подключения различных объектов, для проведения освещения. Нельзя использовать в земле, бетонной стяжке, для проводки внутри помещений. | 140 | rur | https://eleyn.ru/catalog/provod/provod-sip/provod-sip-1x95/
Провод СИП 2х16 | Самонесущий изолированный Провод СИП-4 2х16 покрыт изоляцией из термопластичного полиэтилена, который снижает вероятность обрыва, не обледеневает в зимнее время и устойчив к ультрафиолетовому излучению. Алюминиевый провод СИП-4 2*16 отдельной несущей жилы не имеет. Благодаря полиэтиленовой изоляции провод-кабель СИП 2х16 абсолютно безопасен для птиц, животных, людей в плане поражения электрическим током. Подробное описание, технические характеристики провода СИП 2*16 – вес, диаметр, нагрузка, структура и расшифровка обозначения, сечения – указаны в характеристиках товара и в разделе Документы на нашем официальном сайте eleyn. Недорогой и легкий в монтаже провод СИП применяются в воздушных электросетях, для подключения электричества к частному дому, участку, гаражу, для проведения освещения. Нельзя использовать в земле, бетонной стяжке, для проводки внутри помещений. | 50 | rur | https://eleyn.ru/catalog/provod/provod-sip/provod-sip-2x16/
Провод СИП 2х25 | Самонесущий изолированный Провод СИП-4 2х25 покрыт изоляцией из термопластичного полиэтилена, который снижает вероятность обрыва, не обледеневает в зимнее время и устойчив к ультрафиолетовому излучению. Алюминиевый провод СИП-4 2*25 отдельной несущей жилы не имеет. Благодаря полиэтиленовой изоляции провод-кабель СИП 2х25 абсолютно безопасен для птиц, животных, людей в плане поражения электрическим током. Подробное описание, технические характеристики провода СИП 2*25 – вес, диаметр, нагрузка, структура и расшифровка обозначения, сечения – указаны в характеристиках товара и в разделе Документы на нашем официальном сайте eleyn. Недорогой и легкий в монтаже провод СИП применяются в воздушных электросетях, для подключения электричества к частному дому, участку, гаражу, для проведения освещения. Нельзя использовать в земле, бетонной стяжке, для проводки внутри помещений. | 70 | rur | https://eleyn.ru/catalog/provod/provod-sip/provod-sip-2x25/
Провод СИП 3х35+1х50 | Самонесущий изолированный Провод СИП-2 3х35+1х50 покрыт изоляцией из термопластичного полиэтилена, который снижает вероятность обрыва, не обледеневает в зимнее время и устойчив к ультрафиолетовому излучению. Алюминиевый провод СИП-2 3*35+1х50 с отдельной несущей жилой. Благодаря изоляции провод-кабель СИП 3х35+1х50 безопасен для птиц, животных, людей в плане поражения электрическим током. Подробное описание, технические характеристики провода СИП-2А 3х35+1х50 – вес, диаметр, нагрузка, структура и расшифровка обозначения, сечения – указаны в характеристиках товара и в разделе Документы на нашем официальном сайте eleyn. Недорогой и легкий в монтаже провод СИП 3х35+1х50 применяются в воздушных электросетях, для подключения электричества к частному дому, участку, гаражу, для проведения освещения. Нельзя использовать в земле, бетонной стяжке, для проводки внутри помещений. | 180 | rur | https://eleyn.ru/catalog/provod/provod-sip/provod-sip-3x35-1x50/
Провод СИП 3х35+1х54. 6 | Самонесущий изолированный Провод СИП-2 3х35+1х54.6 покрыт изоляцией из термопластичного полиэтилена, который снижает вероятность обрыва, не обледеневает в зимнее время и устойчив к ультрафиолетовому излучению. Алюминиевый провод СИП-2 3*35+1х54,6 с отдельной несущей жилой. Благодаря изоляции провод-кабель СИП 3х35+1х54.6 безопасен для птиц, животных, людей в плане поражения электрическим током. Подробное описание, технические характеристики провода СИП-2А 3х35+1х54.6 – вес, диаметр, нагрузка, структура и расшифровка обозначения, сечения – указаны в характеристиках товара и в разделе Документы на нашем официальном сайте eleyn. Недорогой и легкий в монтаже провод СИП 3х35+1х54,6 применяются в воздушных электросетях, для подключения электричества к частному дому, участку, гаражу, для проведения освещения. Нельзя использовать в земле, бетонной стяжке, для проводки внутри помещений. | 230 | rur | https://eleyn.ru/catalog/provod/provod-sip/provod-sip-3x35-1x54.6/
Провод СИП 3х35+1х54. 6+1х16 | Самонесущий изолированный Провод СИП-2 3х35+1х54.6+1х16 покрыт изоляцией из термопластичного полиэтилена, который снижает вероятность обрыва, не обледеневает в зимнее время и устойчив к ультрафиолетовому излучению. Алюминиевый провод СИП-2 3*35+1х54,6+1х16 с отдельной несущей жилой и жилой освещения. Благодаря изоляции провод-кабель СИП 3х35+1х54.6+1х16 безопасен для птиц, животных, людей в плане поражения электрическим током. Подробное описание, технические характеристики провода СИП-2А 3х35+1х54.6+1х16 – вес, диаметр, нагрузка, структура и расшифровка обозначения, сечения – указаны в характеристиках товара и в разделе Документы на нашем официальном сайте eleyn. Недорогой и легкий в монтаже провод СИП 3х35+1х54,6+1х16 применяются в воздушных электросетях, для подключения электричества к частному дому, участку, гаражу, для проведения освещения. Нельзя использовать в земле, бетонной стяжке, для проводки внутри помещений. | 250 | rur | https://eleyn.ru/catalog/provod/provod-sip/provod-sip-3x35-1x54-6-1x16/
Провод СИП 3х50+1х54. 6 | Самонесущий изолированный Провод СИП-2 3х50+1х54.6 покрыт изоляцией из термопластичного полиэтилена, который снижает вероятность обрыва, не обледеневает в зимнее время и устойчив к ультрафиолетовому излучению. Алюминиевый провод СИП-2 3*50+1х54,6 с отдельной несущей жилой. Благодаря изоляции провод-кабель СИП 3х50+1х54.6 безопасен для птиц, животных, людей в плане поражения электрическим током. Подробное описание, технические характеристики провода СИП-2А 3х50+1х54.6 – вес, диаметр, нагрузка, структура и расшифровка обозначения, сечения – указаны в характеристиках товара и в разделе Документы на нашем официальном сайте eleyn. Недорогой и легкий в монтаже провод СИП 3х50+1х54,6 применяются в воздушных электросетях, для подключения электричества к частному дому, участку, гаражу, для проведения освещения. Нельзя использовать в земле, бетонной стяжке, для проводки внутри помещений. | 280 | rur | https://eleyn.ru/catalog/provod/provod-sip/provod-sip-3x50-1x54.6/
Провод СИП 3х50+1х54. 6+1х16 | Самонесущий изолированный Провод СИП-2 3х50+1х54.6+1х16 покрыт изоляцией из термопластичного полиэтилена, который снижает вероятность обрыва, не обледеневает в зимнее время и устойчив к ультрафиолетовому излучению. Алюминиевый провод СИП-2 3*50+1х54,6+1х16 с отдельной несущей жилой и жилой освещения. Благодаря изоляции провод-кабель СИП 3х50+1х54.6+1х16 безопасен для птиц, животных, людей в плане поражения электрическим током. Подробное описание, технические характеристики провода СИП-2А 3х50+1х54.6+1х16 – вес, диаметр, нагрузка, структура и расшифровка обозначения, сечения – указаны в характеристиках товара и в разделе Документы на нашем официальном сайте eleyn. Недорогой и легкий в монтаже провод СИП 3х50+1х54,6+1х16 применяются в воздушных электросетях, для подключения электричества к частному дому, участку, гаражу, для проведения освещения. Нельзя использовать в земле, бетонной стяжке, для проводки внутри помещений. | 320 | rur | https://eleyn.ru/catalog/provod/provod-sip/provod-sip-3x50-1x54-6-1x16/
Провод СИП 3х50+1х70 | Самонесущий изолированный Провод СИП-2 3х50+1х70 покрыт изоляцией из термопластичного полиэтилена, который снижает вероятность обрыва, не обледеневает в зимнее время и устойчив к ультрафиолетовому излучению. Алюминиевый провод СИП-2 3*50+1х70 с отдельной несущей жилой. Благодаря изоляции провод-кабель СИП 3х50+1х70 безопасен для птиц, животных, людей в плане поражения электрическим током. Подробное описание, технические характеристики провода СИП-2А 3х50+1х70 – вес, диаметр, нагрузка, структура и расшифровка обозначения, сечения – указаны в характеристиках товара и в разделе Документы на нашем официальном сайте eleyn. Недорогой и легкий в монтаже провод СИП 3х50+1х70 применяются в воздушных электросетях, для подключения электричества к частному дому, участку, гаражу, для проведения освещения. Нельзя использовать в земле, бетонной стяжке, для проводки внутри помещений. | 320 | rur | https://eleyn.ru/catalog/provod/provod-sip/provod-sip-3x50-1x70/
Провод СИП 3х70+1х54. 6 | Самонесущий изолированный Провод СИП-2 3х70+1х54.6 покрыт изоляцией из термопластичного полиэтилена, который снижает вероятность обрыва, не обледеневает в зимнее время и устойчив к ультрафиолетовому излучению. Алюминиевый провод СИП-2 3*70+1х54,6 с отдельной несущей жилой. Благодаря изоляции провод-кабель СИП 3х70+1х54.6 безопасен для птиц, животных, людей в плане поражения электрическим током. Подробное описание, технические характеристики провода СИП-2А 3х70+1х54.6 – вес, диаметр, нагрузка, структура и расшифровка обозначения, сечения – указаны в характеристиках товара и в разделе Документы на нашем официальном сайте eleyn. Недорогой и легкий в монтаже провод СИП 3х70+1х54,6 применяются в воздушных электросетях, для подключения электричества к частному дому, участку, гаражу, для проведения освещения. Нельзя использовать в земле, бетонной стяжке, для проводки внутри помещений. | 370 | rur | https://eleyn.ru/catalog/provod/provod-sip/provod-sip-3x70-1x54.6/
Провод СИП 3х70+1х70 | Самонесущий изолированный Провод СИП-2 3х70+1х70 покрыт изоляцией из термопластичного полиэтилена, который снижает вероятность обрыва, не обледеневает в зимнее время и устойчив к ультрафиолетовому излучению. Алюминиевый провод СИП-2 3*70+1х70 с отдельной несущей жилой. Благодаря изоляции провод-кабель СИП 3х70+1х70 безопасен для птиц, животных, людей в плане поражения электрическим током. Подробное описание, технические характеристики провода СИП-2А 3х70+1х70 – 0вес, диаметр, нагрузка, структура и расшифровка обозначения, сечения – указаны в характеристиках товара и в разделе Документы на нашем официальном сайте eleyn. Недорогой и легкий в монтаже провод СИП 3х70+1х70 применяются в воздушных электросетях, для подключения электричества к частному дому, участку, гаражу, для проведения освещения. Нельзя использовать в земле, бетонной стяжке, для проводки внутри помещений. | 380 | rur | https://eleyn.ru/catalog/provod/provod-sip/provod-sip-3x70-1x70/
Провод СИП 3х70+1х70+1х16 | Самонесущий изолированный Провод СИП-2 3х70+1х70+1х16 покрыт изоляцией из термопластичного полиэтилена, который снижает вероятность обрыва, не обледеневает в зимнее время и устойчив к ультрафиолетовому излучению. Алюминиевый провод СИП-2 3*70+1х70+1х16 с отдельной несущей жилой и жилой освещения. Благодаря изоляции провод-кабель СИП 3х70+1х70+1х16 безопасен для птиц, животных, людей в плане поражения электрическим током. Подробное описание, технические характеристики провода СИП-2А 3х70+1х70+1х16 – вес, диаметр, нагрузка, структура и расшифровка обозначения, сечения – указаны в характеристиках товара и в разделе Документы на нашем официальном сайте eleyn. Недорогой и легкий в монтаже провод СИП 3х70+1х70+1х16 применяются в воздушных электросетях, для подключения электричества к частному дому, участку, гаражу, для проведения освещения. Нельзя использовать в земле, бетонной стяжке, для проводки внутри помещений. | 450 | rur | https://eleyn.ru/catalog/provod/provod-sip/provod-sip-3x70-1x70-1x16/
Провод СИП 4х120 | Самонесущий изолированный Провод СИП-4 4х120 покрыт изоляцией из термопластичного полиэтилена, который снижает вероятность обрыва, не обледеневает в зимнее время и устойчив к ультрафиолетовому излучению. Алюминиевый провод СИП-4 4*120 отдельной несущей жилы не имеет. Благодаря изоляции провод-кабель СИП 4х120 абсолютно безопасен для птиц, животных, людей в плане поражения электрическим током. Подробное описание, технические характеристики провода СИП 4*120 – вес, диаметр, нагрузка, структура и расшифровка обозначения, сечения – указаны в характеристиках товара и в разделе Документы на нашем официальном сайте eleyn. Недорогой и легкий в монтаже провод СИП4 4х120 применяются в воздушных электросетях, для подключения электричества к частному дому, участку, гаражу, для проведения освещения. Нельзя использовать в земле, бетонной стяжке, для проводки внутри помещений. | 620 | rur | https://eleyn.ru/catalog/provod/provod-sip/provod-sip-4x120/
Провод СИП 4х16 | Самонесущий изолированный Провод СИП-4 4х16 покрыт изоляцией из термопластичного полиэтилена, который снижает вероятность обрыва, не обледеневает в зимнее время и устойчив к ультрафиолетовому излучению. Алюминиевый провод СИП-4 4*16 отдельной несущей жилы не имеет. Благодаря полиэтиленовой изоляции провод-кабель СИП 4х16 абсолютно безопасен для птиц, животных, людей в плане поражения электрическим током. Подробное описание, технические характеристики провода СИП 4*16 – вес, диаметр, нагрузка, структура и расшифровка обозначения, сечения – указаны в характеристиках товара и в разделе Документы на нашем официальном сайте eleyn. Недорогой и легкий в монтаже провод СИП применяются в воздушных электросетях, для подключения электричества к частному дому, участку, гаражу, для проведения освещения. Нельзя использовать в земле, бетонной стяжке, для проводки внутри помещений. | 100 | rur | https://eleyn.ru/catalog/provod/provod-sip/provod-sip-4x16/
Провод СИП 4х25 | Самонесущий изолированный Провод СИП-4 4х25 покрыт изоляцией из термопластичного полиэтилена, который снижает вероятность обрыва, не обледеневает в зимнее время и устойчив к ультрафиолетовому излучению. Алюминиевый провод СИП-4 4*25 отдельной несущей жилы не имеет. Благодаря полиэтиленовой изоляции провод-кабель СИП 4х25 абсолютно безопасен для птиц, животных, людей в плане поражения электрическим током. Подробное описание, технические характеристики провода СИП 4*25 – вес, диаметр, нагрузка, структура и расшифровка обозначения, сечения – указаны в характеристиках товара и в разделе Документы на нашем официальном сайте eleyn. Недорогой и легкий в монтаже провод СИП применяются в воздушных электросетях, для подключения электричества к частному дому, участку, гаражу, для проведения освещения. Нельзя использовать в земле, бетонной стяжке, для проводки внутри помещений. | 150 | rur | https://eleyn.ru/catalog/provod/provod-sip/provod-sip-4x25/
Провод СИП 4х35 | Самонесущий изолированный Провод СИП-4 4х35 покрыт изоляцией из термопластичного полиэтилена, который снижает вероятность обрыва, не обледеневает в зимнее время и устойчив к ультрафиолетовому излучению. Алюминиевый провод СИП-4 4*35 отдельной несущей жилы не имеет. Благодаря изоляции провод-кабель СИП 4х35 абсолютно безопасен для птиц, животных, людей в плане поражения электрическим током. Подробное описание, технические характеристики провода СИП 4*35 – вес, диаметр, нагрузка, структура и расшифровка обозначения, сечения – указаны в характеристиках товара и в разделе Документы на нашем официальном сайте eleyn. Недорогой и легкий в монтаже провод СИП-4 4х35 применяются в воздушных электросетях, для подключения электричества к частному дому, участку, гаражу, для проведения освещения. Нельзя использовать в земле, бетонной стяжке, для проводки внутри помещений. | 190 | rur | https://eleyn.ru/catalog/provod/provod-sip/provod-sip-4x35/
Провод СИП 4х50 | Самонесущий изолированный Провод СИП-4 4х50 покрыт изоляцией из термопластичного полиэтилена, который снижает вероятность обрыва, не обледеневает в зимнее время и устойчив к ультрафиолетовому излучению. Алюминиевый провод СИП-4 4*50 отдельной несущей жилы не имеет. Благодаря полиэтиленовой изоляции провод-кабель СИП 4х50 абсолютно безопасен для птиц, животных, людей в плане поражения электрическим током. Подробное описание, технические характеристики провода СИП 4*50 – вес, диаметр, нагрузка, структура и расшифровка обозначения, сечения – указаны в характеристиках товара и в разделе Документы на нашем официальном сайте eleyn. Недорогой и простой в монтаже провод СИП применяются в воздушных электросетях, для подключения электричества к частному дому, участку, гаражу, для проведения освещения. Нельзя использовать в земле, бетонной стяжке, для проводки внутри помещений. | 260 | rur | https://eleyn.ru/catalog/provod/provod-sip/provod-sip-4x50/
Провод СИП 4х70 | Самонесущий изолированный Провод СИП-4 4х70 покрыт изоляцией из термопластичного полиэтилена, который снижает вероятность обрыва, не обледеневает в зимнее время и устойчив к ультрафиолетовому излучению. Алюминиевый провод СИП-4 4*70 отдельной несущей жилы не имеет. Благодаря полиэтиленовой изоляции провод-кабель СИП 4х70 абсолютно безопасен для птиц, животных, людей в плане поражения электрическим током. Подробное описание, технические характеристики провода СИП 4*70 – вес, диаметр, нагрузка, структура и расшифровка обозначения, сечения – указаны в характеристиках товара и в разделе Документы на нашем официальном сайте eleyn. Недорогой и легкий в монтаже провод СИП-4 4х70 применяются в воздушных электросетях, для подключения электричества к частному дому, участку, гаражу, для проведения освещения. Нельзя использовать в земле, бетонной стяжке, для проводки внутри помещений. | 315 | rur | https://eleyn.ru/catalog/provod/provod-sip/provod-sip-4x70/
Провод СИП 4х95 | Самонесущий изолированный Провод СИП-4 4х95 покрыт изоляцией из термопластичного полиэтилена, который снижает вероятность обрыва, не обледеневает в зимнее время и устойчив к ультрафиолетовому излучению. Алюминиевый провод СИП-4 4*95 отдельной несущей жилы не имеет. Благодаря изоляции провод-кабель СИП 4х95 абсолютно безопасен для птиц, животных, людей в плане поражения электрическим током. Подробное описание, технические характеристики провода СИП 4*95 – вес, диаметр, нагрузка, структура и расшифровка обозначения, сечения – указаны в характеристиках товара и в разделе Документы на нашем официальном сайте eleyn. Недорогой и легкий в монтаже провод СИП4 4х95 применяются в воздушных электросетях, для подключения электричества к частному дому, участку, гаражу, для проведения освещения. Нельзя использовать в земле, бетонной стяжке, для проводки внутри помещений. | 500 | rur | https://eleyn.ru/catalog/provod/provod-sip/provod-sip-4x95/
Провод ШВВП | Силовой гибкий медный провод ШВВП плоской формы различного сечения. 1) Описание: Провод ШВВП обладает высокой гибкостью, повышенной устойчивостью к частым сгибаниям, разгибаниям, изгибам и перегибам. Мы поставляем кабель и провод ШВВП, который изготовлен по ГОСТ, имеет все необходимые сертификаты соответствия и пожаробезопасности, что гарантирует качество и безопасность продукции. Конструктивно токопроводящая жила состоит из тонких медных проволок пятого класса гибкости. Жилы покрыты изоляцией из поливинилхлорида и заключены в общую наружную оболочку из ПВХ. Электропровод ШВВП обычно двух- или трехжильный – жилы одинакового диаметра сечением от 0.5мм2 до 2.5мм2. 2) Применение: Силовой гибкий многопроволочный провод марки ШВВП применяется для соединения маломощных приборов, электрооборудования, бытовой техники, из него изготавливают удлинительные шнуры (удлинители, сетевые фильтры). 3) Технические характеристики, вес, диаметр, толщина, расшифровка и структура обозначения маркировки, максимальная мощность и нагрузка описаны в характеристиках товара и в разделе Документы на нашем официальном сайте eleyn. | 14 | rur | https://eleyn.ru/catalog/provod/provoda/provod-shvvp/
Прожектор светодиодный | Прожектор светодиодный различной мощности и формы. Описание и технические характеристики: Источником света светодиодного прожектора ИО являются светодиоды. Количество и размер встроенных светодиодов может быть различным. Цвет свечения от теплого до холодного. Одноцветные прожекторы LED излучают чистые спектральные цвета: белый, красный, желтый, синий, зелёный. Чтобы подобрать LED прожектор, нужно определиться с мощностью (Ватт), в каком помещении или на улице будет использоваться – от этого зависит степень защиты. Классификацию по климатическому исполнению (степени защиты от влаги и пыли) смотрите во вкладке Документы на нашем официальном сайте eleyn, там же можно подобрать цветовую температуру (в Кельвинах). | 350 | rur | https://eleyn.ru/catalog/lampy/svetilniki/prozhektor-svetodiodnyy/
Прожектор светодиодный белый | Прожектор светодиодный белый различной мощности и формы. Описание и технические характеристики: Источником света белого светодиодного прожектора ИО являются светодиоды. Количество и размер встроенных светодиодов может быть различным. Цвет свечения от теплого до холодного. Одноцветные прожекторы излучают чистые спектральные цвета: белый, красный, желтый, синий, зелёный. Чтобы подобрать прожектор LED, нужно определиться с мощностью (Ватт), в каком помещении или на улице будет использоваться – от этого зависит степень защиты. Классификацию по климатическому исполнению (степени защиты от влаги и пыли) смотрите во вкладке Документы на нашем официальном сайте eleyn, там же можно подобрать цветовую температуру (в Кельвинах). | 350 | rur | https://eleyn.ru/catalog/lampy/svetilniki/prozhektor-svetodiodnyy-belyy/
Пускатель 115А LC1D115M7 Schneider Electric | Магнитный пускатель Schneider Electric 115А артикул LC1D115M7 220В. Электромагнитный пускатель-контактор на 115А с катушкой управления 220В – нереверсивный, без теплового реле, открытого исполнения без корпуса/оболочки, без кнопок. Описание и технические характеристики: Пускатели серии TeSys D имеют высокую надежность, длительную механическую и электрическую износостойкость, а также самый широкий спектр аксессуаров для всех типов применения. Электромагнитные пускатели на 115А TeSys D Schneider Electric LC1D115 M7 (Контактор D 3Р 115A НО+НЗ 220V AC TeSys) применяют для контроля над электродвигателем – дистанционного включения и отключения. Чтобы правильно подобрать пускатель Schneider Electric, воспользуйтесь таблицей для подбора, исходя из мощности электродвигателя, размещённых на нашем официальном сайте eleyn. Предварительно нужно выяснить мощность двигателя, климатические условия, напряжение питающей сети, необходимость в тепловой защите и в дополнительных контактах. Применение: Пускатели Schneider Electric 115А LC1D 115 M7 применяются в лифтах, в вентиляционных, насосных системах, подъемных механизмах, в управлении трубопроводов, конвейеров, компрессоров, эскалаторов и т.д. | 70500 | rur | https://eleyn.ru/catalog/puskateli-kontaktory/schneider-electric-abb-legrand/puskatel-115a-lc1d115m7/
Пускатель 120А LC1E120M5 Schneider Electric | Магнитный пускатель Schneider Electric 120А артикул LC1E120M5 220В. Электромагнитный пускатель-контактор на 120А с катушкой управления 220В – нереверсивный, без теплового реле, без корпуса/оболочки, без кнопок. Описание и технические характеристики: Электромагнитные пускатели на 120А Schneider Electric LC1E120 M5 (Контактор TVS 3Р 120A НО+НЗ 380В AC3 220V AC 50гц) применяют для контроля над электродвигателем – дистанционного включения и отключения. Чтобы правильно подобрать пускатель Schneider Electric, воспользуйтесь таблицей для подбора, исходя из мощности электродвигателя, размещённых на нашем официальном сайте eleyn. Предварительно нужно выяснить мощность двигателя, климатические условия, напряжение питающей сети, необходимость в тепловой защите и в дополнительных контактах. Применение: Пускатели Schneider Electric 120А LC1E 120 M5 применяются в лифтах, в вентиляционных, насосных системах, подъемных механизмах, в управлении трубопроводов, конвейеров, компрессоров, эскалаторов и т.д. | 17000 | rur | https://eleyn.ru/catalog/puskateli-kontaktory/schneider-electric-abb-legrand/puskatel-120a-lc1e120m5/
Пускатель 12А LC1E1210M5 Schneider Electric | Магнитный пускатель Schneider Electric 12А артикул LC1E1210M5 220В. Электромагнитный пускатель на 12А с катушкой управления 220В – первой величины, нереверсивный, без теплового реле, без корпуса/оболочки, без кнопок. Описание и технические характеристики: Электромагнитные пускатели на 12А Schneider Electric LC1E12 10 M5 (Контактор TVS 1НО 12А 400В AC3 220В 50гц) применяют для контроля над электродвигателем – дистанционного включения и отключения. Чтобы правильно подобрать пускатель Schneider Electric, воспользуйтесь таблицей для подбора, исходя из мощности электродвигателя, размещённых на нашем официальном сайте eleyn. Предварительно нужно выяснить мощность двигателя, климатические условия, напряжение питающей сети, необходимость в тепловой защите и в дополнительных контактах. Применение: Пускатели Schneider Electric 12А LC1E 1210 M5 применяются в лифтах, в вентиляционных, насосных системах, подъемных механизмах, в управлении трубопроводов, конвейеров, компрессоров, эскалаторов и т.д. | 1000 | rur | https://eleyn.ru/catalog/puskateli-kontaktory/schneider-electric-abb-legrand/puskatel-12a-lc1e1210m5/
Пускатель 160А LC1E160M5 Schneider Electric | Магнитный пускатель Schneider Electric 160А артикул LC1E160M5 220В. Электромагнитный пускатель-контактор на 160А с катушкой управления 220В – нереверсивный, без теплового реле, без корпуса/оболочки, без кнопок. Описание и технические характеристики: Электромагнитные пускатели на 160А Schneider Electric LC1E160 M5 (Контактор TVS 3Р 160A НО+НЗ 380В AC3 220V AC 50гц) применяют для контроля над электродвигателем – дистанционного включения и отключения. Чтобы правильно подобрать пускатель Schneider Electric, воспользуйтесь таблицей для подбора, исходя из мощности электродвигателя, размещённых на нашем официальном сайте eleyn. Предварительно нужно выяснить мощность двигателя, климатические условия, напряжение питающей сети, необходимость в тепловой защите и в дополнительных контактах. Применение: Пускатели Schneider Electric 160А LC1E 160 M5 применяются в лифтах, в вентиляционных, насосных системах, подъемных механизмах, в управлении трубопроводов, конвейеров, компрессоров, эскалаторов и т.д. | 13200 | rur | https://eleyn.ru/catalog/puskateli-kontaktory/schneider-electric-abb-legrand/puskatel-160a-lc1e160m5/
Пускатель 160А LC1E160Q5 Schneider Electric | Магнитный пускатель Schneider Electric 160А артикул LC1E160 Q5 380В. Электромагнитный пускатель-контактор на 160А LC1E160Q5 с катушкой управления 380В – нереверсивный, без теплового реле, без корпуса/оболочки, без кнопок. Описание и технические характеристики: Электромагнитные пускатели на 160А Schneider Electric LC1E160 Q5 (Контактор TVS 3Р 160A НО+НЗ 380В AC3 380V AC 50гц) применяют для контроля над электродвигателем – дистанционного включения и отключения. Чтобы правильно подобрать пускатель Schneider Electric, воспользуйтесь таблицей для подбора, исходя из мощности электродвигателя, размещённых на нашем официальном сайте eleyn. Предварительно нужно выяснить мощность двигателя, климатические условия, напряжение питающей сети, необходимость в тепловой защите и в дополнительных контактах. Применение: Пускатели Schneider Electric 160А LC1E 160 Q5 применяются в лифтах, в вентиляционных, насосных системах, подъемных механизмах, в управлении трубопроводов, конвейеров, компрессоров, эскалаторов и т.д. | 18300 | rur | https://eleyn.ru/catalog/puskateli-kontaktory/schneider-electric-abb-legrand/puskatel-160a-lc1e160q5/
Пускатель 200А LC1E200M5 Schneider Electric | Магнитный пускатель Schneider Electric 200А артикул LC1E200M5 220В. Электромагнитный пускатель-контактор на 200А с катушкой управления 220В – нереверсивный, без теплового реле, без корпуса/оболочки, без кнопок. Описание и технические характеристики: Электромагнитные пускатели на 200А Schneider Electric LC1E200 M5 (Контактор TVS 3Р 200A НО+НЗ 380В AC3 220V AC 50гц) применяют для контроля над электродвигателем – дистанционного включения и отключения. Чтобы правильно подобрать пускатель Schneider Electric, воспользуйтесь таблицей для подбора, исходя из мощности электродвигателя, размещённых на нашем официальном сайте eleyn. Предварительно нужно выяснить мощность двигателя, климатические условия, напряжение питающей сети, необходимость в тепловой защите и в дополнительных контактах. Применение: Пускатели Schneider Electric 200А LC1E 200 M5 применяются в лифтах, в вентиляционных, насосных системах, подъемных механизмах, в управлении трубопроводов, конвейеров, компрессоров, эскалаторов, погрузчиков, в сетях освещения и т.д. | 36000 | rur | https://eleyn.ru/catalog/puskateli-kontaktory/schneider-electric-abb-legrand/puskatel-200a-lc1e200m5/
Пускатель 250А LC1E250M5 Schneider Electric | Магнитный пускатель Schneider Electric 250А артикул LC1E250M5 220В. Электромагнитный пускатель-контактор на 250А с катушкой управления 220В – нереверсивный, без теплового реле, без корпуса/оболочки, без кнопок. Описание и технические характеристики: Электромагнитные пускатели на 250А Schneider Electric LC1E250 M5 (Контактор TVS 3Р 250A НО+НЗ 380В AC3 220V AC 50гц) применяют для контроля над электродвигателем – дистанционного включения и отключения. Чтобы правильно подобрать пускатель Schneider Electric, воспользуйтесь таблицей для подбора, исходя из мощности электродвигателя, размещённых на нашем официальном сайте eleyn. Предварительно нужно выяснить мощность двигателя, климатические условия, напряжение питающей сети, необходимость в тепловой защите и в дополнительных контактах. Применение: Пускатели Schneider Electric 250А LC1E 250 M5 применяются в лифтах, в вентиляционных, насосных системах, подъемных механизмах, в управлении трубопроводов, конвейеров, компрессоров, эскалаторов, погрузчиков, в сетях освещения и т.д. | 37500 | rur | https://eleyn.ru/catalog/puskateli-kontaktory/schneider-electric-abb-legrand/puskatel-250a-lc1e250m5/
Пускатель 300А LC1E300M5 Schneider Electric | Магнитный пускатель Schneider Electric 300А артикул LC1E300M5 220В. Электромагнитный пускатель-контактор на 300А с катушкой управления 220В – нереверсивный, без теплового реле, без корпуса/оболочки, без кнопок. Описание и технические характеристики: Электромагнитные пускатели на 300А Schneider Electric LC1E300 M5 (Контактор TVS 3Р 300A НО+НЗ 380В AC3 220V AC 50гц) применяют для контроля над электродвигателем – дистанционного включения и отключения. Чтобы правильно подобрать пускатель Schneider Electric, воспользуйтесь таблицей для подбора, исходя из мощности электродвигателя, размещённых на нашем официальном сайте eleyn. Предварительно нужно выяснить мощность двигателя, климатические условия, напряжение питающей сети, необходимость в тепловой защите и в дополнительных контактах. Применение: Пускатели Schneider Electric 300А LC1E 300 M5 применяются в лифтах, в вентиляционных, насосных системах, подъемных механизмах, в управлении трубопроводов, конвейеров, компрессоров, эскалаторов, погрузчиков, в сетях освещения и т.д. | 56500 | rur | https://eleyn.ru/catalog/puskateli-kontaktory/schneider-electric-abb-legrand/puskatel-300a-lc1e300m5/
Пускатель 400А LC1E400M5 Schneider Electric | Магнитный пускатель Schneider Electric 400А артикул LC1E400M5 220В. Электромагнитный пускатель-контактор на 400А с катушкой управления 220В – нереверсивный, без теплового реле, без корпуса/оболочки, без кнопок. Описание и технические характеристики: Электромагнитные пускатели на 400А Schneider Electric LC1E400 M5 (Контактор TVS 3Р 400A НО+НЗ 380В AC3 220V AC 50гц) применяют для контроля над электродвигателем – дистанционного включения и отключения. Чтобы правильно подобрать пускатель Schneider Electric, воспользуйтесь таблицей для подбора, исходя из мощности электродвигателя, размещённых на нашем официальном сайте eleyn. Предварительно нужно выяснить мощность двигателя, климатические условия, напряжение питающей сети, необходимость в тепловой защите и в дополнительных контактах. Применение: Пускатели Schneider Electric 300А LC1E 400 M5 применяются в лифтах, в вентиляционных, насосных системах, подъемных механизмах, в управлении трубопроводов, конвейеров, компрессоров, эскалаторов, погрузчиков, в сетях освещения и т.д. | 58000 | rur | https://eleyn.ru/catalog/puskateli-kontaktory/schneider-electric-abb-legrand/puskatel-400a-lc1e400m5/
Пускатель 40А LC1D40AM7 Schneider Electric | Магнитный пускатель Schneider Electric 40А артикул LC1D40 AM7 220В. Электромагнитный пускатель-контактор LC1D40AM7 на 40А с катушкой управления 220В – нереверсивный, без теплового реле, открытого исполнения без корпуса/оболочки, без кнопок. Описание и технические характеристики: Пускатели серии TeSys D имеют высокую надежность, длительную механическую и электрическую износостойкость, а также самый широкий спектр аксессуаров для всех типов применения. Электромагнитные пускатели на 40А TeSys D Schneider Electric LC1D40 AM7 (Контактор D 3Р 40A НО+НЗ 220V AC TeSys) применяют для контроля над электродвигателем – дистанционного включения и отключения. Чтобы правильно подобрать пускатель Schneider Electric, воспользуйтесь таблицей для подбора, исходя из мощности электродвигателя, размещённых на нашем официальном сайте eleyn. Предварительно нужно выяснить мощность двигателя, климатические условия, напряжение питающей сети, необходимость в тепловой защите и в дополнительных контактах. Применение: Пускатели Schneider Electric 40А LC1D 40 AM7 применяются в лифтах, в вентиляционных, насосных системах, подъемных механизмах, в управлении трубопроводов, конвейеров, компрессоров, эскалаторов и т.д. | 21500 | rur | https://eleyn.ru/catalog/puskateli-kontaktory/schneider-electric-abb-legrand/puskatel-40a-lc1d40am7/
Пускатель 50А LC1D50AM7 Schneider Electric | Магнитный пускатель Schneider Electric 50А артикул LC1D50 AM7 220В. Электромагнитный пускатель-контактор LC1D50AM7 на 50А с катушкой управления 220В – нереверсивный, без теплового реле, открытого исполнения без корпуса/оболочки, без кнопок. Описание и технические характеристики: Пускатели серии TeSys D имеют высокую надежность, длительную механическую и электрическую износостойкость, а также самый широкий спектр аксессуаров для всех типов применения. Электромагнитные пускатели на 50А TeSys D Schneider Electric LC1D50 AM7 (Контактор D 3Р 50A НО+НЗ 220V AC TeSys) применяют для контроля над электродвигателем – дистанционного включения и отключения. Чтобы правильно подобрать пускатель Schneider Electric, воспользуйтесь таблицей для подбора, исходя из мощности электродвигателя, размещённых на нашем официальном сайте eleyn. Предварительно нужно выяснить мощность двигателя, климатические условия, напряжение питающей сети, необходимость в тепловой защите и в дополнительных контактах. Применение: Пускатели Schneider Electric 50А LC1D 50 AM7 применяются в лифтах, в вентиляционных, насосных системах, подъемных механизмах, в управлении трубопроводов, конвейеров, компрессоров, эскалаторов и т.д. | 25000 | rur | https://eleyn.ru/catalog/puskateli-kontaktory/schneider-electric-abb-legrand/puskatel-50a-lc1d50am7/
Пускатель 50А LC1E50M5 Schneider Electric | Магнитный пускатель Schneider Electric 50А артикул LC1E50M5 220В. Электромагнитный пускатель-контактор на 50А с катушкой управления 220В – нереверсивный, без теплового реле, без корпуса/оболочки, без кнопок. Описание и технические характеристики: Электромагнитные пускатели на 50А Schneider Electric LC1E50 M5 (Контактор TVS 50А 400В AC3 220В 50гц) применяют для контроля над электродвигателем – дистанционного включения и отключения. Чтобы правильно подобрать пускатель Schneider Electric, воспользуйтесь таблицей для подбора, исходя из мощности электродвигателя, размещённых на нашем официальном сайте eleyn. Предварительно нужно выяснить мощность двигателя, климатические условия, напряжение питающей сети, необходимость в тепловой защите и в дополнительных контактах. Применение: Пускатели Schneider Electric 50А LC1E 50 M5 применяются в лифтах, в вентиляционных, насосных системах, подъемных механизмах, в управлении трубопроводов, конвейеров, компрессоров, эскалаторов и т.д. | 5000 | rur | https://eleyn.ru/catalog/puskateli-kontaktory/schneider-electric-abb-legrand/puskatel-50a-lc1e50m5/
Пускатель 65А LC1D65AM7 Schneider Electric | Магнитный пускатель Schneider Electric 65А артикул LC1D65AM7 220В. Электромагнитный пускатель-контактор на 65А с катушкой управления 220В – нереверсивный, без теплового реле, открытого исполнения без корпуса/оболочки, без кнопок. Описание и технические характеристики: Пускатели серии TeSys D имеют высокую надежность, длительную механическую и электрическую износостойкость, а также самый широкий спектр аксессуаров для всех типов применения. Электромагнитные пускатели на 65А TeSys D Schneider Electric LC1D65 AM7 (Контактор D 3Р 65A НО+НЗ 220V AC TeSys) применяют для контроля над электродвигателем – дистанционного включения и отключения. Чтобы правильно подобрать пускатель Schneider Electric, воспользуйтесь таблицей для подбора, исходя из мощности электродвигателя, размещённых на нашем официальном сайте eleyn. Предварительно нужно выяснить мощность двигателя, климатические условия, напряжение питающей сети, необходимость в тепловой защите и в дополнительных контактах. Применение: Пускатели Schneider Electric 65А LC1D 65 AM7 применяются в лифтах, в вентиляционных, насосных системах, подъемных механизмах, в управлении трубопроводов, конвейеров, компрессоров, эскалаторов и т.д. | 37500 | rur | https://eleyn.ru/catalog/puskateli-kontaktory/schneider-electric-abb-legrand/puskatel-65a-lc1d65am7/
Пускатель 65А LC1E65M5 Schneider Electric | Магнитный пускатель Schneider Electric 65А артикул LC1E65 M5 220В. Электромагнитный пускатель-контактор на 65А с катушкой управления 220В – нереверсивный, без теплового реле, без корпуса/оболочки, без кнопок. Описание и технические характеристики: Электромагнитные пускатели на 65А Schneider Electric LC1E65M5 (Контактор TVS 65А 400В AC3 220В 50гц) применяют для контроля над электродвигателем – дистанционного включения и отключения. Чтобы правильно подобрать пускатель Schneider Electric, воспользуйтесь таблицей для подбора, исходя из мощности электродвигателя, размещённых на нашем официальном сайте eleyn. Предварительно нужно выяснить мощность двигателя, климатические условия, напряжение питающей сети, необходимость в тепловой защите и в дополнительных контактах. Применение: Пускатели Schneider Electric 65А LC1E 65 M5 применяются в лифтах, в вентиляционных, насосных системах, подъемных механизмах, в управлении трубопроводов, конвейеров, компрессоров, эскалаторов и т.д. | 5800 | rur | https://eleyn.ru/catalog/puskateli-kontaktory/schneider-electric-abb-legrand/puskatel-65a-lc1e65m5/
Пускатель 65А LC1E65Q5 Schneider Electric | Магнитный пускатель Schneider Electric 65А артикул LC1E65Q5 380В. Электромагнитный пускатель-контактор на 65А с катушкой управления 380В – нереверсивный, без теплового реле, без корпуса/оболочки, без кнопок. Описание и технические характеристики: Электромагнитные пускатели на 65А Schneider Electric LC1E65 Q5 (Контактор TVS 65А 400В AC3 380В 50гц) применяют для контроля над электродвигателем – дистанционного включения и отключения. Чтобы правильно подобрать пускатель Schneider Electric, воспользуйтесь таблицей для подбора, исходя из мощности электродвигателя, размещённых на нашем официальном сайте eleyn. Предварительно нужно выяснить мощность двигателя, климатические условия, напряжение питающей сети, необходимость в тепловой защите и в дополнительных контактах. Применение: Пускатели Schneider Electric 65А LC1E 65 Q5 применяются в лифтах, в вентиляционных, насосных системах, подъемных механизмах, в управлении трубопроводов, конвейеров, компрессоров, эскалаторов и т.д. | 6800 | rur | https://eleyn.ru/catalog/puskateli-kontaktory/schneider-electric-abb-legrand/puskatel-65a-lc1e65q5/
Пускатель 95А LC1D95M7 Schneider Electric | Магнитный пускатель Schneider Electric 95А артикул LC1D95M7 220В. Электромагнитный пускатель-контактор на 95А с катушкой управления 220В – нереверсивный, без теплового реле, открытого исполнения без корпуса/оболочки, без кнопок. Описание и технические характеристики: Пускатели серии TeSys D имеют высокую надежность, длительную механическую и электрическую износостойкость, а также самый широкий спектр аксессуаров для всех типов применения. Электромагнитные пускатели на 95А TeSys D Schneider Electric LC1D95 M7 (Контактор D 3Р 95A НО+НЗ 220V AC TeSys) применяют для контроля над электродвигателем – дистанционного включения и отключения. Чтобы правильно подобрать пускатель Schneider Electric, воспользуйтесь таблицей для подбора, исходя из мощности электродвигателя, размещённых на нашем официальном сайте eleyn. Предварительно нужно выяснить мощность двигателя, климатические условия, напряжение питающей сети, необходимость в тепловой защите и в дополнительных контактах. Применение: Пускатели Schneider Electric 95А LC1D 95 M7 применяются в лифтах, в вентиляционных, насосных системах, подъемных механизмах, в управлении трубопроводов, конвейеров, компрессоров, эскалаторов и т.д. | 63400 | rur | https://eleyn.ru/catalog/puskateli-kontaktory/schneider-electric-abb-legrand/puskatel-95a-lc1d95m7/
Пускатель 95А LC1E95M5 Schneider Electric | Магнитный пускатель Schneider Electric 95А артикул LC1E95 M5 220В. Электромагнитный пускатель-контактор на 95А с катушкой управления 220В – нереверсивный, без теплового реле, без корпуса/оболочки, без кнопок. Описание и технические характеристики: Электромагнитные пускатели на 95А Schneider Electric LC1E95M5 (Контактор TVS 95А 400В AC3 220В 50гц) применяют для контроля над электродвигателем – дистанционного включения и отключения. Чтобы правильно подобрать пускатель Schneider Electric, воспользуйтесь таблицей для подбора, исходя из мощности электродвигателя, размещённых на нашем официальном сайте eleyn. Предварительно нужно выяснить мощность двигателя, климатические условия, напряжение питающей сети, необходимость в тепловой защите и в дополнительных контактах. Применение: Пускатели Schneider Electric 95А LC1E 95 M5 применяются в лифтах, в вентиляционных, насосных системах, подъемных механизмах, в управлении трубопроводов, конвейеров, компрессоров, эскалаторов и т.д. | 9500 | rur | https://eleyn.ru/catalog/puskateli-kontaktory/schneider-electric-abb-legrand/puskatel-95a-lc1e95m5/
Пускатель ABB | Магнитный пускатель ABB различного ампеража. Описание и технические характеристики: Электромагнитные пускатели АВВ применяют для контроля над электродвигателем – дистанционного включения и отключения. Чтобы правильно подобрать пускатель ABB, воспользуйтесь таблицей для подбора, исходя из мощности электродвигателя, размещённых на нашем официальном сайте eleyn. Предварительно нужно выяснить мощность двигателя, климатические условия, напряжение питающей сети, необходимость в тепловой защите и в дополнительных контактах. Применение: Пускатели АББ применяются в лифтах, в вентиляционных, насосных системах, подъемных механизмах, в управлении трубопроводов, конвейеров, компрессоров, эскалаторов и т.д. | 1700 | rur | https://eleyn.ru/catalog/puskateli-kontaktory/schneider-electric-abb-legrand/puskatel-abb/
Пускатель Legrand | Магнитный пускатель Legrand различного ампеража. Описание и технические характеристики: Электромагнитные пускатели Легранд применяют для контроля над электродвигателем – дистанционного включения и отключения. Чтобы правильно подобрать пускатель Legrand, воспользуйтесь таблицей для подбора, исходя из мощности электродвигателя, размещённых на нашем официальном сайте eleyn. Предварительно нужно выяснить мощность двигателя, климатические условия, напряжение питающей сети, необходимость в тепловой защите и в дополнительных контактах. Применение: Пускатели Легранд применяются в лифтах, в вентиляционных, насосных системах, подъемных механизмах, в управлении трубопроводов, конвейеров, компрессоров, эскалаторов и т.д. | 1200 | rur | https://eleyn.ru/catalog/puskateli-kontaktory/schneider-electric-abb-legrand/puskatel-legrand/
Пускатель Schneider Electric | Магнитный пускатель Schneider Electric различного ампеража. Описание и технические характеристики: Электромагнитные пускатели Шнайдер Электрик применяют для контроля над электродвигателем – дистанционного включения и отключения. Чтобы правильно подобрать пускатель Schneider Electric, воспользуйтесь таблицей для подбора, исходя из мощности электродвигателя, размещённых на нашем официальном сайте eleyn. Предварительно нужно выяснить мощность двигателя, климатические условия, напряжение питающей сети, необходимость в тепловой защите и в дополнительных контактах. Применение: Пускатели Schneider Electric компактны, они применяются в лифтах, в вентиляционных, насосных системах, подъемных механизмах, в управлении трубопроводов, конвейеров, компрессоров, эскалаторов, погрузчиков, в сетях освещения и т.д. | 700 | rur | https://eleyn.ru/catalog/puskateli-kontaktory/schneider-electric-abb-legrand/puskatel-schneider-electric/
Пускатель бесшумный LC7K | Магнитный бесшумный пускатель LC7K Schneider Electric различного ампеража. Описание и технические характеристики: Электромагнитные бесшумные пускатели Шнайдер Электрик применяют для контроля над электродвигателем – дистанционного включения и отключения. Чтобы правильно подобрать бесшумный пускатель Schneider Electric, воспользуйтесь таблицей для подбора, исходя из мощности электродвигателя, размещённых на нашем официальном сайте eleyn. Предварительно нужно выяснить мощность двигателя, климатические условия, напряжение питающей сети, необходимость в тепловой защите и в дополнительных контактах. Применение: Пускатели LC7K бесшумные Schneider Electric применяются в лифтах, в вентиляционных, насосных системах, подъемных механизмах, в управлении трубопроводов, конвейеров, компрессоров, эскалаторов, погрузчиков, в сетях освещения и т.д. | 4000 | rur | https://eleyn.ru/catalog/puskateli-kontaktory/schneider-electric-abb-legrand/puskatel-besshumnyy-lc7k/
Пускатель КМИ | Магнитный пускатель КМИ малогабаритный с катушкой управления 220В 380В 110В. 1) Описание и технические характеристики: Электромагнитные пускатели КМИ применяют для контроля над электродвигателем – дистанционного включения и отключения. 2) Чтобы правильно подобрать пускатель КМИ, воспользуйтесь структурой (расшифровкой) условного обозначения и таблицей для подбора, исходя из мощности электродвигателя, размещённых на нашем официальном сайте eleyn. Предварительно нужно выяснить мощность двигателя, климатические условия, напряжение питающей сети, необходимость в тепловой защите и в дополнительных контактах. 3) Применение: пускатели КМИ применяются в лифтах, в вентиляционных, насосных системах, в управлении трубопроводов, конвейеров, компрессоров, эскалаторов и т.д. | 1200 | rur | https://eleyn.ru/catalog/puskateli-kontaktory/kmi-kme-kmn/puskatel-kmi/
Пускатель КМИ-23260 32А | Магнитный контактор-пускатель КМИ-23260 на 32А малогабаритный в оболочке (в корпусе) с катушкой управления 220В или 380В второй величины, нереверсивный, с тепловым реле, с кнопками Пуск-Стоп. Артикул производителя KKM26-032-380-00 и KKM26-032-220-00. 1) Описание и технические характеристики: Электромагнитные пускатели КМИ-23260 32А применяют для контроля над электродвигателем – дистанционного включения и отключения. 2) Чтобы правильно подобрать контактор-пускатель КМИ 23260 на 32А, воспользуйтесь таблицей для подбора, исходя из мощности электродвигателя, размещённых на нашем официальном сайте eleyn. Предварительно нужно выяснить мощность двигателя, климатические условия, напряжение питающей сети, необходимость в тепловой защите и в дополнительных контактах. 3) Применение: пускатели КМИ-23260 32А применяются в лифтах, в вентиляционных, насосных системах, в управлении трубопроводов, конвейеров, компрессоров, эскалаторов и т.д. | 4900 | rur | https://eleyn.ru/catalog/puskateli-kontaktory/kmi-kme-kmn/puskatel-kmi-23260-32a/
Пускатель КМИ-46562 65А | Магнитный контактор-пускатель КМИ-46562 малогабаритный на 65А в оболочке (в корпусе) с катушкой управления 220В или 380В четвертой величины, нереверсивный, с тепловым реле, с кнопками Пуск-Стоп. Артикул производителя KKM46-065-380-00 и KKM46-065-220-00. 1) Описание и технические характеристики: Электромагнитные пускатели КМИ-46562 65А применяют для контроля над электродвигателем – дистанционного включения и отключения. 2) Чтобы правильно подобрать контактор-пускатель КМИ 46562 на 65А, воспользуйтесь таблицей для подбора, исходя из мощности электродвигателя, размещённых на нашем официальном сайте eleyn. Предварительно нужно выяснить мощность двигателя, климатические условия, напряжение питающей сети, необходимость в тепловой защите и в дополнительных контактах. 3) Применение: пускатели КМИ-46562 65А применяются в лифтах, в вентиляционных, насосных системах, в управлении трубопроводов, конвейеров, компрессоров, эскалаторов и т.д. | 8200 | rur | https://eleyn.ru/catalog/puskateli-kontaktory/kmi-kme-kmn/puskatel-kmi-46562-65a/
Пускатель КМИ-48062 80А | Магнитный контактор-пускатель КМИ-48062 малогабаритный на 80А в оболочке (в корпусе) с катушкой управления 220В или 380В четвертой величины, нереверсивный, с тепловым реле, с кнопками Пуск-Стоп. Артикул производителя KKM46-080-380-00 и KKM46-080-220-00. 1) Описание и технические характеристики: Электромагнитные пускатели КМИ-48062 80А применяют для контроля над электродвигателем – дистанционного включения и отключения. 2) Чтобы правильно подобрать контактор-пускатель КМИ 48062 на 80А, воспользуйтесь таблицей для подбора, исходя из мощности электродвигателя, размещённых на нашем официальном сайте eleyn. Предварительно нужно выяснить мощность двигателя, климатические условия, напряжение питающей сети, необходимость в тепловой защите и в дополнительных контактах. 3) Применение: пускатели КМИ-48062 80А применяются в лифтах, в вентиляционных, насосных системах, в управлении трубопроводов, конвейеров, компрессоров, эскалаторов и т.д. | 11300 | rur | https://eleyn.ru/catalog/puskateli-kontaktory/kmi-kme-kmn/puskatel-kmi-48062-80a/
Пускатель КМН | Магнитный пускатель КМН малогабаритный с катушкой управления 220В 380В 110В. 1) Описание и технические характеристики: Электромагнитные пускатели КМН применяют для контроля над электродвигателем – дистанционного включения и отключения. 2) Чтобы правильно подобрать пускатель КМН, воспользуйтесь структурой (расшифровкой) условного обозначения и таблицей для подбора, исходя из мощности электродвигателя, размещённых на нашем официальном сайте eleyn. Предварительно нужно выяснить мощность двигателя, климатические условия, напряжение питающей сети, необходимость в тепловой защите и в дополнительных контактах. 3) Применение: пускатели КМН применяются в лифтах, в вентиляционных, насосных системах, в управлении трубопроводов, конвейеров, компрессоров, эскалаторов и т.д. | 1200 | rur | https://eleyn.ru/catalog/puskateli-kontaktory/kmi-kme-kmn/puskatel-kmn/
Пускатель КМЭ | Магнитный пускатель КМЭ малогабаритный с катушкой управления 220В 380В 110В. 1) Описание и технические характеристики: Электромагнитные пускатели КМЭ применяют для контроля над электродвигателем – дистанционного включения и отключения. 2) Чтобы правильно подобрать пускатель КМЭ, воспользуйтесь структурой (расшифровкой) условного обозначения и таблицей для подбора, исходя из мощности электродвигателя, размещённых на нашем официальном сайте eleyn. Предварительно нужно выяснить мощность двигателя, климатические условия, напряжение питающей сети, необходимость в тепловой защите и в дополнительных контактах. 3) Применение: пускатели КМЭ применяются в лифтах, в вентиляционных, насосных системах, в управлении трубопроводов, конвейеров, компрессоров, эскалаторов и т.д. | 1200 | rur | https://eleyn.ru/catalog/puskateli-kontaktory/kmi-kme-kmn/puskatel-kme/
Пускатель ПМ12 | Магнитный пускатель ПМ12 различного ампеража с катушкой управления 220В 380В 110В, на выбор: наличие теплового реле, корпус / оболочка, кнопки Пуск-Стоп, и с различной катушкой управления 220В 380В 110В, или реверсивные пускатели.. 1) Описание и технические характеристики: Пускатели ПМ12 применяют для контроля над электродвигателем – дистанционного пуска, остановки и реверсирования. 2) Чтобы правильно подобрать магнитный пускатель ПМ 12 воспользуйтесь структурой обозначения и таблицей для подбора пускателя в зависимости от мощности электродвигателя, размещённых на нашем официальном сайте eleyn. Предварительно нужно выяснить мощность двигателя, климатические условия, напряжение питающей сети, необходимость в тепловой защите и в дополнительных контактах. 3) Применение: Электромагнитные пускатели ПМ12 применяют в лифтах, в вентиляционных, насосных системах, в управлении трубопроводов, конвейеров, компрессоров, эскалаторов и т.д. | 1000 | rur | https://eleyn.ru/catalog/puskateli-kontaktory/pm12/puskatel-pm12-/
Пускатель ПМ12-010100 | Магнитный пускатель ПМ12-010100 на 10А с катушкой управления 220В 380В 110В – первой величины, нереверсивный, без теплового реле, без корпуса/оболочки, без кнопок. 1) Описание и технические характеристики: Электромагнитные пускатели ПМ 12-010100-10А применяют для контроля над электродвигателем – дистанционного включения и отключения. 2) Чтобы правильно подобрать пускатель ПМ12-010100, воспользуйтесь структурой (расшифровкой) условного обозначения и таблицей для подбора, исходя из мощности электродвигателя, размещённых на нашем официальном сайте eleyn. Предварительно нужно выяснить мощность двигателя, климатические условия, напряжение питающей сети, необходимость в тепловой защите и в дополнительных контактах. 3) Применение: Пускатели ПМ12-010100 применяются в лифтах, в вентиляционных, насосных системах, в управлении трубопроводов, конвейеров, компрессоров, эскалаторов и т.д. | 1000 | rur | https://eleyn.ru/catalog/puskateli-kontaktory/pm12/puskatel-pm12-010100/
Пускатель ПМ12-010101 | Магнитный пускатель ПМ12-010101 на 10А – первой величины, нереверсивный, без теплового реле, без корпуса/оболочки, без кнопок. 1) Описание и технические характеристики: Электромагнитные пускатели ПМ 12-010101-10А применяют для контроля над электродвигателем – дистанционного включения и отключения. 2) Чтобы правильно подобрать пускатель ПМ12-010101, воспользуйтесь структурой (расшифровкой) условного обозначения и таблицей для подбора, исходя из мощности электродвигателя, размещённых на нашем официальном сайте eleyn. Предварительно нужно выяснить мощность двигателя, климатические условия, напряжение питающей сети, необходимость в тепловой защите и в дополнительных контактах. 3) Применение: Пускатели ПМ12-010101 применяются в лифтах, в вентиляционных, насосных системах, подъемном оборудовании, в управлении трубопроводов, конвейеров, компрессоров, эскалаторов и т.д. | 1000 | rur | https://eleyn.ru/catalog/puskateli-kontaktory/pm12/puskatel-pm12-010101/
Пускатель ПМ12-010150 | Магнитный пускатель ПМ12-010150 на 10А с катушкой управления 220В 380В 110В – первой величины, нереверсивный, без теплового реле, без корпуса/оболочки, без кнопок. 1) Описание и технические характеристики: Электромагнитные пускатели ПМ12-010150-10А применяют для контроля над электродвигателем – дистанционного включения и отключения. 2) Чтобы правильно подобрать пускатель ПМ 12-010150, воспользуйтесь структурой (расшифровкой) условного обозначения и таблицей для подбора, исходя из мощности электродвигателя, размещённых на нашем официальном сайте eleyn. Предварительно нужно выяснить мощность двигателя, климатические условия, напряжение питающей сети, необходимость в тепловой защите и в дополнительных контактах. 3) Применение: Пускатели ПМ-12-010150 применяются в лифтах, в вентиляционных, насосных системах, в управлении трубопроводов, конвейеров, компрессоров, эскалаторов и т.д. | 1000 | rur | https://eleyn.ru/catalog/puskateli-kontaktory/pm12/puskatel-pm12-010150/
Пускатель ПМ12-010151 | Магнитный пускатель ПМ12-010151 на 10А – первой величины, нереверсивный, без теплового реле, без корпуса/оболочки, без кнопок. 1) Описание и технические характеристики: Электромагнитные пускатели ПМ12-010151-10А применяют для контроля над электродвигателем – дистанционного включения и отключения. 2) Чтобы правильно подобрать пускатель ПМ 12-010151, воспользуйтесь структурой (расшифровкой) условного обозначения и таблицей для подбора, исходя из мощности электродвигателя, размещённых на нашем официальном сайте eleyn. Предварительно нужно выяснить мощность двигателя, климатические условия, напряжение питающей сети, необходимость в тепловой защите и в дополнительных контактах. 3) Применение: Пускатели ПМ-12-010151 применяются в лифтах, в вентиляционных, насосных системах, подъемном оборудовании, в управлении трубопроводов, конвейеров, компрессоров, эскалаторов и т.д. | 1000 | rur | https://eleyn.ru/catalog/puskateli-kontaktory/pm12/puskatel-pm12-010151/
Пускатель ПМ12-010200 | Магнитный пускатель ПМ12-010200 на 10А с катушкой управления 220В 380В 110В – первой величины, нереверсивный, с тепловым реле, без корпуса/оболочки, без кнопок. 1) Описание и технические характеристики: Электромагнитные пускатели ПМ 12-010200-10А применяют для контроля над электродвигателем – дистанционного включения и отключения. 2) Чтобы правильно подобрать пускатель ПМ12-010200, воспользуйтесь структурой (расшифровкой) условного обозначения и таблицей для подбора, исходя из мощности электродвигателя, размещённых на нашем официальном сайте eleyn. Предварительно нужно выяснить мощность двигателя, климатические условия, напряжение питающей сети, необходимость в тепловой защите и в дополнительных контактах. 3) Применение: Пускатели ПМ12-010200 применяются в лифтах, в вентиляционных, насосных системах, в управлении трубопроводов, конвейеров, компрессоров, эскалаторов и т.д. | 1800 | rur | https://eleyn.ru/catalog/puskateli-kontaktory/pm12/puskatel-pm12-010200/
Пускатель ПМ12-010220 | Магнитный пускатель ПМ12-010220 на 10А с катушкой управления 220В 380В 110В – первой величины, нереверсивный, с тепловым реле, в корпусе/оболочке, с кнопками Пуск-Стоп. 1) Описание и технические характеристики: Электромагнитные пускатели ПМ12-010220-10А применяют для контроля над электродвигателем – дистанционного включения и отключения. 2) Чтобы правильно подобрать пускатель ПМ 12-010220, воспользуйтесь структурой (расшифровкой) условного обозначения и таблицей для подбора, исходя из мощности электродвигателя, размещённых на нашем официальном сайте eleyn. Предварительно нужно выяснить мощность двигателя, климатические условия, напряжение питающей сети, необходимость в тепловой защите и в дополнительных контактах. 3) Применение: Пускатели ПМ12-010220 применяются в лифтах, в вентиляционных, насосных системах, в управлении трубопроводов, конвейеров, компрессоров, эскалаторов и т.д. | 3700 | rur | https://eleyn.ru/catalog/puskateli-kontaktory/pm12/puskatel-pm12-010220/
Пускатель ПМ12-010500 | Магнитный реверсивный пускатель ПМ12-010500 на 10А с катушкой управления 220В 380В 110В – первой величины, без теплового реле, без корпуса/оболочки, без кнопок. 1) Описание и технические характеристики: Пускатели ПМ12-010500-10А применяют для контроля над электродвигателем – дистанционного пуска, остановки и реверсирования. Это 2 соединенных между собой пускателя, имеющих механическую и электрическую блокировку, которые препятствуют одновременному включению пускателей. 2) Чтобы правильно подобрать магнитный пускатель ПМ 12-010500 воспользуйтесь структурой обозначения и таблицей для подбора пускателя в зависимости от мощности электродвигателя, размещённых на нашем официальном сайте eleyn. Предварительно нужно выяснить мощность двигателя, климатические условия, напряжение питающей сети, необходимость в тепловой защите и в дополнительных контактах. 3) Применение: Электромагнитные пускатели ПМ12-010500 применяют в лифтах, в вентиляционных, насосных системах, в управлении трубопроводов, конвейеров, компрессоров, эскалаторов и т.д. | 2300 | rur | https://eleyn.ru/catalog/puskateli-kontaktory/pm12/puskatel-pm12-010500/
Пускатель ПМ12-010501 | Магнитный реверсивный пускатель ПМ12-010501 на 10А – первой величины, без теплового реле, без корпуса/оболочки, без кнопок. 1) Описание и технические характеристики: Пускатели ПМ12-010501-10А применяют для контроля над электродвигателем – дистанционного пуска, остановки и реверсирования. Это 2 соединенных между собой пускателя, имеющих механическую и электрическую блокировку, которые препятствуют одновременному включению пускателей. 2) Чтобы правильно подобрать магнитный пускатель ПМ 12-010501 воспользуйтесь структурой обозначения и таблицей для подбора пускателя в зависимости от мощности электродвигателя, размещённых на нашем официальном сайте eleyn. Предварительно нужно выяснить мощность двигателя, климатические условия, напряжение питающей сети, необходимость в тепловой защите и в дополнительных контактах. 3) Применение: Электромагнитные пускатели ПМ12-010501 применяют в лифтах, в вентиляционных, насосных системах, в управлении трубопроводов, конвейеров, компрессоров, эскалаторов и т.д. | 2400 | rur | https://eleyn.ru/catalog/puskateli-kontaktory/pm12/puskatel-pm12-010501/
Пускатель ПМ12-010550 | Магнитный реверсивный пускатель ПМ12-010550 на 10А – первой величины, без теплового реле, без корпуса/оболочки, без кнопок. 1) Описание и технические характеристики: Пускатели ПМ12-010550-10А применяют для контроля над электродвигателем – дистанционного пуска, остановки и реверсирования. Это 2 соединенных между собой пускателя, имеющих механическую и электрическую блокировку, которые препятствуют одновременному включению пускателей. 2) Чтобы правильно подобрать магнитный пускатель ПМ 12-010550 воспользуйтесь структурой обозначения и таблицей для подбора пускателя в зависимости от мощности электродвигателя, размещённых на нашем официальном сайте eleyn. Предварительно нужно выяснить мощность двигателя, климатические условия, напряжение питающей сети, необходимость в тепловой защите и в дополнительных контактах. 3) Применение: Электромагнитные пускатели ПМ12-010550 применяют в лифтах, в вентиляционных, насосных системах, подъемном оборудовании, в управлении трубопроводов, конвейеров, компрессоров, эскалаторов и т.д. | 2300 | rur | https://eleyn.ru/catalog/puskateli-kontaktory/pm12/puskatel-pm12-010550/
Пускатель ПМ12-010551 | Магнитный реверсивный пускатель ПМ12-010551 на 10А – первой величины, без теплового реле, без корпуса/оболочки, без кнопок. 1) Описание и технические характеристики: Пускатели ПМ12-010551-10А применяют для контроля над электродвигателем – дистанционного пуска, остановки и реверсирования. Это 2 соединенных между собой пускателя, имеющих механическую и электрическую блокировку, которые препятствуют одновременному включению пускателей. 2) Чтобы правильно подобрать магнитный пускатель ПМ 12-010551 воспользуйтесь структурой обозначения и таблицей для подбора пускателя в зависимости от мощности электродвигателя, размещённых на нашем официальном сайте eleyn. Предварительно нужно выяснить мощность двигателя, климатические условия, напряжение питающей сети, необходимость в тепловой защите и в дополнительных контактах. 3) Применение: Электромагнитные пускатели ПМ12-010551 применяют в лифтах, в вентиляционных, насосных системах, подъемном оборудовании, в управлении трубопроводов, конвейеров, компрессоров, эскалаторов и т.д. | 2400 | rur | https://eleyn.ru/catalog/puskateli-kontaktory/pm12/puskatel-pm12-010551/
Пускатель ПМ12-010600 | Магнитный реверсивный пускатель ПМ12-010600 на 10А с катушкой управления 220В 380В 110В – первой величины, с тепловым реле, без корпуса/оболочки, без кнопок. 1) Описание и технические характеристики: Пускатели ПМ12-010600-10А применяют для контроля над электродвигателем – дистанционного пуска, остановки и реверсирования. Это 2 соединенных между собой пускателя, имеющих механическую и электрическую блокировку, которые препятствуют одновременному включению пускателей. 2) Чтобы правильно подобрать магнитный пускатель ПМ 12-010600 воспользуйтесь структурой обозначения и таблицей для подбора пускателя в зависимости от мощности электродвигателя, размещённых на нашем официальном сайте eleyn. Предварительно нужно выяснить мощность двигателя, климатические условия, напряжение питающей сети, необходимость в тепловой защите и в дополнительных контактах. 3) Применение: Электромагнитные пускатели ПМ12-010600 применяют в лифтах, в вентиляционных, насосных системах, в управлении трубопроводов, конвейеров, компрессоров, эскалаторов и т.д. | 3100 | rur | https://eleyn.ru/catalog/puskateli-kontaktory/pm12/puskatel-pm12-010600/
Пускатель ПМ12-025100 | Магнитный пускатель ПМ12-025100 на 25А с катушкой управления 220В 380В 110В – второй величины, нереверсивный, без теплового реле, без корпуса/оболочки, без кнопок. 1) Описание и технические характеристики: Электромагнитные пускатели ПМ12-025100-25А применяют для контроля над электродвигателем – дистанционного включения и отключения. 2) Чтобы правильно подобрать пускатель ПМ 12-025100, воспользуйтесь структурой (расшифровкой) условного обозначения и таблицей для подбора, исходя из мощности электродвигателя, размещённых на нашем официальном сайте eleyn. Предварительно нужно выяснить мощность двигателя, климатические условия, напряжение питающей сети, необходимость в тепловой защите и в дополнительных контактах. 3) Применение: Пускатели ПМ12-025100 применяются в лифтах, в вентиляционных, насосных системах, в управлении трубопроводов, конвейеров, компрессоров, эскалаторов и т.д. | 1750 | rur | https://eleyn.ru/catalog/puskateli-kontaktory/pm12/puskatel-pm12-025100/
Пускатель ПМ12-025101 | Магнитный пускатель ПМ12-025101 на 25А – второй величины, нереверсивный, без теплового реле, без корпуса/оболочки, без кнопок. 1) Описание и технические характеристики: Электромагнитные пускатели ПМ12-025101-25А применяют для контроля над электродвигателем – дистанционного включения и отключения. 2) Чтобы правильно подобрать пускатель ПМ 12-025101, воспользуйтесь структурой (расшифровкой) условного обозначения и таблицей для подбора, исходя из мощности электродвигателя, размещённых на нашем официальном сайте eleyn. Предварительно нужно выяснить мощность двигателя, климатические условия, напряжение питающей сети, необходимость в тепловой защите и в дополнительных контактах. 3) Применение: Пускатели ПМ12-025101 применяются в лифтах, в вентиляционных, насосных системах, подъемном оборудовании, в управлении трубопроводов, конвейеров, компрессоров, эскалаторов и т.д. | 1750 | rur | https://eleyn.ru/catalog/puskateli-kontaktory/pm12/puskatel-pm12-025101/
Пускатель ПМ12-025150 | Магнитный пускатель ПМ12-025150 на 25А с катушкой управления 220В 380В 110В – второй величины, нереверсивный, без теплового реле, без корпуса/оболочки, без кнопок. 1) Описание и технические характеристики: Электромагнитные пускатели ПМ12-025150-25А применяют для контроля над электродвигателем – дистанционного включения и отключения. 2) Чтобы правильно подобрать пускатель ПМ 12-025150, воспользуйтесь структурой (расшифровкой) условного обозначения и таблицей для подбора, исходя из мощности электродвигателя, размещённых на нашем официальном сайте eleyn. Предварительно нужно выяснить мощность двигателя, климатические условия, напряжение питающей сети, необходимость в тепловой защите и в дополнительных контактах. 3) Применение: Пускатели ПМ12-025150 применяются в лифтах, в вентиляционных, насосных системах, в управлении трубопроводов, конвейеров, компрессоров, эскалаторов и т.д. | 1750 | rur | https://eleyn.ru/catalog/puskateli-kontaktory/pm12/puskatel-pm12-025150/
Пускатель ПМ12-025151 | Магнитный пускатель ПМ12-025151 на 25А с катушкой управления 220В 380В 110В – второй величины, нереверсивный, без теплового реле, без корпуса/оболочки, без кнопок. 1) Описание и технические характеристики: Электромагнитные пускатели ПМ12-025151-25А применяют для контроля над электродвигателем – дистанционного включения и отключения. 2) Чтобы правильно подобрать пускатель ПМ 12-025151, воспользуйтесь структурой (расшифровкой) условного обозначения и таблицей для подбора, исходя из мощности электродвигателя, размещённых на нашем официальном сайте eleyn. Предварительно нужно выяснить мощность двигателя, климатические условия, напряжение питающей сети, необходимость в тепловой защите и в дополнительных контактах. 3) Применение: Пускатели ПМ12-025151 применяются в лифтах, в вентиляционных, насосных системах, подъемном оборудовании, в управлении трубопроводов, конвейеров, компрессоров, эскалаторов и т.д. | 1750 | rur | https://eleyn.ru/catalog/puskateli-kontaktory/pm12/puskatel-pm12-025151/
Пускатель ПМ12-025200 | Магнитный пускатель ПМ12-025200 на 25А с катушкой управления 220В 380В 110В – второй величины, нереверсивный, с тепловым реле, без корпуса/оболочки, без кнопок. 1) Описание и технические характеристики: Электромагнитные пускатели ПМ12-025200-25А применяют для контроля над электродвигателем – дистанционного включения и отключения. 2) Чтобы правильно подобрать пускатель ПМ 12-025200, воспользуйтесь структурой (расшифровкой) условного обозначения и таблицей для подбора, исходя из мощности электродвигателя, размещённых на нашем официальном сайте eleyn. Предварительно нужно выяснить мощность двигателя, климатические условия, напряжение питающей сети, необходимость в тепловой защите и в дополнительных контактах. 3) Применение: Пускатели ПМ12-025200 применяются в лифтах, в вентиляционных, насосных системах, в управлении трубопроводов, конвейеров, компрессоров, эскалаторов и т.д. | 3500 | rur | https://eleyn.ru/catalog/puskateli-kontaktory/pm12/puskatel-pm12-025200/
Пускатель ПМ12-025220 | Магнитный пускатель ПМ12-025220 на 25А с катушкой управления 220В 380В 110В – второй величины, нереверсивный, с тепловым реле, в корпусе/оболочке, с кнопками Пуск-Стоп. 1) Описание и технические характеристики: Электромагнитные пускатели ПМ12-025220-25А применяют для контроля над электродвигателем – дистанционного включения и отключения. 2) Чтобы правильно подобрать пускатель ПМ 12-025220, воспользуйтесь структурой (расшифровкой) условного обозначения и таблицей для подбора, исходя из мощности электродвигателя, размещённых на нашем официальном сайте eleyn. Предварительно нужно выяснить мощность двигателя, климатические условия, напряжение питающей сети, необходимость в тепловой защите и в дополнительных контактах. 3) Применение: Пускатели ПМ-12-025220 применяются в лифтах, в вентиляционных, насосных системах, в управлении трубопроводов, конвейеров, компрессоров, эскалаторов и т.д. | 4100 | rur | https://eleyn.ru/catalog/puskateli-kontaktory/pm12/puskatel-pm12-025220/
Пускатель ПМ12-025500 | Магнитный реверсивный пускатель ПМ12-025500 на 25А с катушкой управления 220В 380В 110В – второй величины, без теплового реле, без корпуса/оболочки, без кнопок. 1) Описание и технические характеристики: Пускатели ПМ12-025500-25А применяют для контроля над электродвигателем – дистанционного пуска, остановки и реверсирования. Это 2 соединенных между собой пускателя, имеющих механическую и электрическую блокировку, которые препятствуют одновременному включению пускателей. 2) Чтобы правильно подобрать магнитный пускатель ПМ-12-025500 воспользуйтесь структурой обозначения и таблицей для подбора пускателя в зависимости от мощности электродвигателя, размещённых на нашем официальном сайте eleyn. Предварительно нужно выяснить мощность двигателя, климатические условия, напряжение питающей сети, необходимость в тепловой защите и в дополнительных контактах. 3) Применение: Электромагнитные пускатели ПМ 12-025500 применяют в лифтах, в вентиляционных, насосных системах, в управлении трубопроводов, конвейеров, компрессоров, эскалаторов и т.д. | 3500 | rur | https://eleyn.ru/catalog/puskateli-kontaktory/pm12/puskatel-pm12-025500/
Пускатель ПМ12-025501 | Магнитный реверсивный пускатель ПМ12-025501 на 25А – второй величины, без теплового реле, без корпуса/оболочки, без кнопок. 1) Описание и технические характеристики: Пускатели ПМ12-025501-25А применяют для контроля над электродвигателем – дистанционного пуска, остановки и реверсирования. Это 2 соединенных между собой пускателя, имеющих механическую и электрическую блокировку, которые препятствуют одновременному включению пускателей. 2) Чтобы правильно подобрать магнитный пускатель ПМ-12-025501 воспользуйтесь структурой обозначения и таблицей для подбора пускателя в зависимости от мощности электродвигателя, размещённых на нашем официальном сайте eleyn. Предварительно нужно выяснить мощность двигателя, климатические условия, напряжение питающей сети, необходимость в тепловой защите и в дополнительных контактах. 3) Применение: Электромагнитные пускатели ПМ 12-025501 применяют в лифтах, в вентиляционных, насосных системах, подъемном оборудовании, в управлении трубопроводов, конвейеров, компрессоров, эскалаторов и т.д. | 3500 | rur | https://eleyn.ru/catalog/puskateli-kontaktory/pm12/puskatel-pm12-025501/
Пускатель ПМ12-025550 | Магнитный реверсивный пускатель ПМ12-025550 на 25А – второй величины, без теплового реле, без корпуса/оболочки, без кнопок. 1) Описание и технические характеристики: Пускатели ПМ12-025550-25А применяют для контроля над электродвигателем – дистанционного пуска, остановки и реверсирования. Это 2 соединенных между собой пускателя, имеющих механическую и электрическую блокировку, которые препятствуют одновременному включению пускателей. 2) Чтобы правильно подобрать магнитный пускатель ПМ-12-025550 воспользуйтесь структурой обозначения и таблицей для подбора пускателя в зависимости от мощности электродвигателя, размещённых на нашем официальном сайте eleyn. Предварительно нужно выяснить мощность двигателя, климатические условия, напряжение питающей сети, необходимость в тепловой защите и в дополнительных контактах. 3) Применение: Электромагнитные пускатели ПМ 12-025550 применяют в лифтах, в вентиляционных, насосных системах, подъемном оборудовании, в управлении трубопроводов, конвейеров, компрессоров, эскалаторов и т.д. | 3500 | rur | https://eleyn.ru/catalog/puskateli-kontaktory/pm12/puskatel-pm12-025550/
Пускатель ПМ12-025551 | Магнитный реверсивный пускатель ПМ12-025551 на 25А – второй величины, без теплового реле, без корпуса/оболочки, без кнопок. 1) Описание и технические характеристики: Пускатели ПМ12-025551-25А применяют для контроля над электродвигателем – дистанционного пуска, остановки и реверсирования. Это 2 соединенных между собой пускателя, имеющих механическую и электрическую блокировку, которые препятствуют одновременному включению пускателей. 2) Чтобы правильно подобрать магнитный пускатель ПМ-12-025551 воспользуйтесь структурой обозначения и таблицей для подбора пускателя в зависимости от мощности электродвигателя, размещённых на нашем официальном сайте eleyn. Предварительно нужно выяснить мощность двигателя, климатические условия, напряжение питающей сети, необходимость в тепловой защите и в дополнительных контактах. 3) Применение: Электромагнитные пускатели ПМ 12-025551 применяют в лифтах, в вентиляционных, насосных системах, подъемном оборудовании, в управлении трубопроводов, конвейеров, компрессоров, эскалаторов и т.д. | 3500 | rur | https://eleyn.ru/catalog/puskateli-kontaktory/pm12/puskatel-pm12-025551/
Пускатель ПМ12-025600 | Магнитный реверсивный пускатель ПМ12-025600 на 25А с реле с катушкой управления 220В 380В 110В – второй величины, с тепловым реле, без корпуса/оболочки, без кнопок. 1) Описание и технические характеристики: Пускатели ПМ12-025600-25А применяют для контроля над электродвигателем – дистанционного пуска, остановки и реверсирования. Это 2 соединенных между собой пускателя, имеющих механическую и электрическую блокировку, которые препятствуют одновременному включению пускателей. 2) Чтобы правильно подобрать магнитный пускатель ПМ-12-025600 воспользуйтесь структурой обозначения и таблицей для подбора пускателя в зависимости от мощности электродвигателя, размещённых на нашем официальном сайте eleyn. Предварительно нужно выяснить мощность двигателя, климатические условия, напряжение питающей сети, необходимость в тепловой защите и в дополнительных контактах. 3) Применение: Электромагнитные пускатели ПМ 12-025600 применяют в лифтах, в вентиляционных, насосных системах, в управлении трубопроводов, конвейеров, компрессоров, эскалаторов и т.д. | 5200 | rur | https://eleyn.ru/catalog/puskateli-kontaktory/pm12/puskatel-pm12-025600/
Пускатель ПМ12-040100 | Магнитный пускатель ПМ12-040100 на 40А с катушкой управления 220В 380В 110В – третьей величины, нереверсивный, без теплового реле, без корпуса/оболочки, без кнопок. 1) Описание и технические характеристики: Электромагнитные пускатели ПМ12-040100-40А применяют для контроля над электродвигателем – дистанционного включения и отключения. 2) Чтобы правильно подобрать пускатель ПМ 12-040100, воспользуйтесь структурой (расшифровкой) условного обозначения и таблицей для подбора, исходя из мощности электродвигателя, размещённых на нашем официальном сайте eleyn. Предварительно нужно выяснить мощность двигателя, климатические условия, напряжение питающей сети, необходимость в тепловой защите и в дополнительных контактах. 3) Применение: Пускатели ПМ12-040100 применяются в лифтах, в вентиляционных, насосных системах, в управлении трубопроводов, конвейеров, компрессоров, эскалаторов и т.д. | 2500 | rur | https://eleyn.ru/catalog/puskateli-kontaktory/pm12/puskatel-pm12-040100/
Пускатель ПМ12-040150 | Магнитный пускатель ПМ12-040150 на 40А с катушкой управления 220В 380В 110В – третьей величины, нереверсивный, без теплового реле, без корпуса/оболочки, без кнопок. 1) Описание и технические характеристики: Электромагнитные пускатели ПМ12-040150-40А применяют для контроля над электродвигателем – дистанционного включения и отключения. 2) Чтобы правильно подобрать пускатель ПМ 12-040150, воспользуйтесь структурой (расшифровкой) условного обозначения и таблицей для подбора, исходя из мощности электродвигателя, размещённых на нашем официальном сайте eleyn. Предварительно нужно выяснить мощность двигателя, климатические условия, напряжение питающей сети, необходимость в тепловой защите и в дополнительных контактах. 3) Применение: Пускатели ПМ12-040150 применяются в лифтах, в вентиляционных, насосных системах, в управлении трубопроводов, конвейеров, компрессоров, эскалаторов и т.д. | 2500 | rur | https://eleyn.ru/catalog/puskateli-kontaktory/pm12/puskatel-pm12-040150/
Пускатель ПМ12-040200 | Магнитный пускатель ПМ12-040200 на 40А с катушкой управления 220В 380В 110В – третьей величины, нереверсивный, с тепловым реле, без корпуса/оболочки, без кнопок. 1) Описание и технические характеристики: Электромагнитные пускатели ПМ12-040200-40А применяют для контроля над электродвигателем – дистанционного включения и отключения. 2) Чтобы правильно подобрать пускатель ПМ 12-040200, воспользуйтесь структурой (расшифровкой) условного обозначения и таблицей для подбора, исходя из мощности электродвигателя, размещённых на нашем официальном сайте eleyn. Предварительно нужно выяснить мощность двигателя, климатические условия, напряжение питающей сети, необходимость в тепловой защите и в дополнительных контактах. 3) Применение: Пускатели ПМ12-040200 применяются в лифтах, в вентиляционных, насосных системах, в управлении трубопроводов, конвейеров, компрессоров, эскалаторов и т.д. | 3300 | rur | https://eleyn.ru/catalog/puskateli-kontaktory/pm12/puskatel-pm12-040200/
Пускатель ПМ12-040220 | Магнитный пускатель ПМ12-040220 на 40А с катушкой управления 220В 380В 110В – третьей величины, нереверсивный, с тепловым реле, в корпусе/оболочке, с кнопками Пуск-Стоп. 1) Описание и технические характеристики: Электромагнитные пускатели ПМ12-040220-40А применяют для контроля над электродвигателем – дистанционного включения и отключения. 2) Чтобы правильно подобрать пускатель ПМ 12-040220, воспользуйтесь структурой (расшифровкой) условного обозначения и таблицей для подбора, исходя из мощности электродвигателя, размещённых на нашем официальном сайте eleyn. Предварительно нужно выяснить мощность двигателя, климатические условия, напряжение питающей сети, необходимость в тепловой защите и в дополнительных контактах. 3) Применение: Пускатели ПМ-12-040220 применяются в лифтах, в вентиляционных, насосных системах, в управлении трубопроводов, конвейеров, компрессоров, эскалаторов и т.д. | 6800 | rur | https://eleyn.ru/catalog/puskateli-kontaktory/pm12/puskatel-pm12-040220/
Пускатель ПМ12-040500 | Магнитный реверсивный пускатель ПМ12-040500 на 40А с катушкой управления 220В 380В 110В – третьей величины, без теплового реле, без корпуса/оболочки, без кнопок. 1) Описание и технические характеристики: Пускатели ПМ12-040500-40А применяют для контроля над электродвигателем – дистанционного пуска, остановки и реверсирования. Это 2 соединенных между собой пускателя, имеющих механическую и электрическую блокировку, которые препятствуют одновременному включению пускателей. 2) Чтобы правильно подобрать магнитный пускатель ПМ-12-040500 воспользуйтесь структурой обозначения и таблицей для подбора пускателя в зависимости от мощности электродвигателя, размещённых на нашем официальном сайте eleyn. Предварительно нужно выяснить мощность двигателя, климатические условия, напряжение питающей сети, необходимость в тепловой защите и в дополнительных контактах. 3) Применение: Электромагнитные пускатели ПМ 12-040500 применяют в лифтах, в вентиляционных, насосных системах, в управлении трубопроводов, конвейеров, компрессоров, эскалаторов и т.д. | 6000 | rur | https://eleyn.ru/catalog/puskateli-kontaktory/pm12/puskatel-pm12-040500/
Пускатель ПМ12-040550 | Магнитный реверсивный пускатель ПМ12-040550 на 40А с катушкой управления 220В 380В 110В – третьей величины, без теплового реле, без корпуса/оболочки, без кнопок. 1) Описание и технические характеристики: Пускатели ПМ12-040550-40А применяют для контроля над электродвигателем – дистанционного пуска, остановки и реверсирования. Это 2 соединенных между собой пускателя, имеющих механическую и электрическую блокировку, которые препятствуют одновременному включению пускателей. 2) Чтобы правильно подобрать магнитный пускатель ПМ-12-040550 воспользуйтесь структурой обозначения и таблицей для подбора пускателя в зависимости от мощности электродвигателя, размещённых на нашем официальном сайте eleyn. Предварительно нужно выяснить мощность двигателя, климатические условия, напряжение питающей сети, необходимость в тепловой защите и в дополнительных контактах. 3) Применение: Электромагнитные пускатели ПМ 12-040550 применяют в лифтах, в вентиляционных, насосных системах, в управлении трубопроводов, конвейеров, компрессоров, эскалаторов и т.д. | 6000 | rur | https://eleyn.ru/catalog/puskateli-kontaktory/pm12/puskatel-pm12-040550/
Пускатель ПМ12-040600 | Магнитный реверсивный пускатель ПМ12-040600 на 40А с катушкой управления 220В 380В 110В – третьей величины, с тепловым реле, без корпуса/оболочки, без кнопок. 1) Описание и технические характеристики: Пускатели ПМ12-040600-40А применяют для контроля над электродвигателем – дистанционного пуска, остановки и реверсирования. Это 2 соединенных между собой пускателя, имеющих механическую и электрическую блокировку, которые препятствуют одновременному включению пускателей. 2) Чтобы правильно подобрать магнитный пускатель ПМ-12-040600 воспользуйтесь структурой обозначения и таблицей для подбора пускателя в зависимости от мощности электродвигателя, размещённых на нашем официальном сайте eleyn. Предварительно нужно выяснить мощность двигателя, климатические условия, напряжение питающей сети, необходимость в тепловой защите и в дополнительных контактах. 3) Применение: Электромагнитные пускатели ПМ 12-040600 применяют в лифтах, в вентиляционных, насосных системах, в управлении трубопроводов, конвейеров, компрессоров, эскалаторов и т.д. | 7900 | rur | https://eleyn.ru/catalog/puskateli-kontaktory/pm12/puskatel-pm12-040600/
Пускатель ПМ12-063100 | Магнитный пускатель ПМ12-063100 на 63А – четвертой величины, нереверсивный, без теплового реле, без корпуса/оболочки, без кнопок. 1) Описание и технические характеристики: Электромагнитные пускатели ПМ12-063100-63А применяют для контроля над электродвигателем – дистанционного включения и отключения. 2) Чтобы правильно подобрать пускатель ПМ 12-063100, воспользуйтесь структурой (расшифровкой) условного обозначения и таблицей для подбора, исходя из мощности электродвигателя, размещённых на нашем официальном сайте eleyn. Предварительно нужно выяснить мощность двигателя, климатические условия, напряжение питающей сети, необходимость в тепловой защите и в дополнительных контактах. 3) Применение: Пускатели ПМ12-063100 применяются в лифтах, в вентиляционных, насосных системах, в управлении трубопроводов, конвейеров, компрессоров, эскалаторов и т.д. | 4300 | rur | https://eleyn.ru/catalog/puskateli-kontaktory/pm12/puskatel-pm12-063100/
Пускатель ПМ12-063150 | Магнитный пускатель ПМ12-063150 на 63А с катушкой управления 220В 380В 110В – четвертой величины, нереверсивный, без теплового реле, без корпуса/оболочки, без кнопок. 1) Описание и технические характеристики: Электромагнитные пускатели ПМ12-063150-63А применяют для контроля над электродвигателем – дистанционного включения и отключения. 2) Чтобы правильно подобрать пускатель ПМ 12-063150, воспользуйтесь структурой (расшифровкой) условного обозначения и таблицей для подбора, исходя из мощности электродвигателя, размещённых на нашем официальном сайте eleyn. Предварительно нужно выяснить мощность двигателя, климатические условия, напряжение питающей сети, необходимость в тепловой защите и в дополнительных контактах. 3) Применение: Пускатели ПМ12-063150 применяются в лифтах, в вентиляционных, насосных системах, в управлении трубопроводов, конвейеров, компрессоров, эскалаторов и т.д. | 4300 | rur | https://eleyn.ru/catalog/puskateli-kontaktory/pm12/puskatel-pm12-063150/
Пускатель ПМ12-063151 | Магнитный пускатель ПМ12-063151 на 63А с катушкой управления 220В 380В 110В – четвертой величины, нереверсивный, без теплового реле, без корпуса/оболочки, без кнопок. 1) Описание и технические характеристики: Электромагнитные пускатели ПМ12-063151-63А применяют для контроля над электродвигателем – дистанционного включения и отключения. 2) Чтобы правильно подобрать пускатель ПМ 12-063151, воспользуйтесь структурой (расшифровкой) условного обозначения и таблицей для подбора, исходя из мощности электродвигателя, размещённых на нашем официальном сайте eleyn. Предварительно нужно выяснить мощность двигателя, климатические условия, напряжение питающей сети, необходимость в тепловой защите и в дополнительных контактах. 3) Применение: Пускатели ПМ12-063151 применяются в лифтах, в вентиляционных, насосных системах, в управлении трубопроводов, конвейеров, компрессоров, эскалаторов и т.д. | 4300 | rur | https://eleyn.ru/catalog/puskateli-kontaktory/pm12/puskatel-pm12-063151/
Пускатель ПМ12-063200 | Магнитный пускатель ПМ12-063200 на 63А с катушкой управления 220В 380В 110В – четвертой величины, нереверсивный, с тепловым реле, без корпуса/оболочки, без кнопок. 1) Описание и технические характеристики: Электромагнитные пускатели ПМ12-063200-63А применяют для контроля над электродвигателем – дистанционного включения и отключения. 2) Чтобы правильно подобрать пускатель ПМ 12-063200, воспользуйтесь структурой (расшифровкой) условного обозначения и таблицей для подбора, исходя из мощности электродвигателя, размещённых на нашем официальном сайте eleyn. Предварительно нужно выяснить мощность двигателя, климатические условия, напряжение питающей сети, необходимость в тепловой защите и в дополнительных контактах. 3) Применение: Пускатели ПМ12-063200 применяются в лифтах, в вентиляционных, насосных системах, в управлении трубопроводов, конвейеров, компрессоров, эскалаторов и т.д. | 6300 | rur | https://eleyn.ru/catalog/puskateli-kontaktory/pm12/puskatel-pm12-063200/
Пускатель ПМ12-063201 | Магнитный пускатель ПМ12-063201 на 63А с катушкой управления 220В 380В 110В – четвертой величины, нереверсивный, с тепловым реле, без корпуса/оболочки, без кнопок. 1) Описание и технические характеристики: Электромагнитные пускатели ПМ12-063201-63А применяют для контроля над электродвигателем – дистанционного включения и отключения. 2) Чтобы правильно подобрать пускатель ПМ 12-063201, воспользуйтесь структурой (расшифровкой) условного обозначения и таблицей для подбора, исходя из мощности электродвигателя, размещённых на нашем официальном сайте eleyn. Предварительно нужно выяснить мощность двигателя, климатические условия, напряжение питающей сети, необходимость в тепловой защите и в дополнительных контактах. 3) Применение: Пускатели ПМ12-063201 применяются в лифтах, в вентиляционных, насосных системах, в управлении трубопроводов, конвейеров, компрессоров, эскалаторов и т.д. | 6300 | rur | https://eleyn.ru/catalog/puskateli-kontaktory/pm12/puskatel-pm12-063201/
Пускатель ПМ12-063220 | Магнитный пускатель ПМ12-063220 на 63А с различной катушкой управления – четвертой величины, нереверсивный, с тепловым реле, в корпусе/оболочке, с кнопками Пуск-Стоп. 1) Описание и технические характеристики: Электромагнитные пускатели ПМ12-063220-63А применяют для контроля над электродвигателем – дистанционного включения и отключения. 2) Чтобы правильно подобрать пускатель ПМ 12-063220, воспользуйтесь структурой (расшифровкой) условного обозначения и таблицей для подбора, исходя из мощности электродвигателя, размещённых на нашем официальном сайте eleyn. Предварительно нужно выяснить мощность двигателя, климатические условия, напряжение питающей сети, необходимость в тепловой защите и в дополнительных контактах. 3) Применение: Пускатели ПМ-12-063220 применяются в лифтах, в вентиляционных, насосных системах, в управлении трубопроводов, конвейеров, компрессоров, эскалаторов и т.д. | 9100 | rur | https://eleyn.ru/catalog/puskateli-kontaktory/pm12/puskatel-pm12-063220/
Пускатель ПМ12-063221 | Магнитный пускатель ПМ12-063221 на 63А с катушкой управления 220В 380В 110В – четвертой величины, нереверсивный, с тепловым реле, в корпусе/оболочке, с кнопками Пуск-Стоп. 1) Описание и технические характеристики: Электромагнитные пускатели ПМ12-063221-63А применяют для контроля над электродвигателем – дистанционного включения и отключения. 2) Чтобы правильно подобрать пускатель ПМ 12-063221, воспользуйтесь структурой (расшифровкой) условного обозначения и таблицей для подбора, исходя из мощности электродвигателя, размещённых на нашем официальном сайте eleyn. Предварительно нужно выяснить мощность двигателя, климатические условия, напряжение питающей сети, необходимость в тепловой защите и в дополнительных контактах. 3) Применение: Пускатели ПМ-12-063221 применяются в лифтах, в вентиляционных, насосных системах, в управлении трубопроводов, конвейеров, компрессоров, эскалаторов и т.д. | 9100 | rur | https://eleyn.ru/catalog/puskateli-kontaktory/pm12/puskatel-pm12-063221/
Пускатель ПМ12-063271 | Магнитный пускатель ПМ12-063271 на 63А с катушкой управления 220В 380В 110В – четвертой величины, нереверсивный, с тепловым реле, в корпусе/оболочке, с кнопками Пуск-Стоп и сигнальной лампой. 1) Описание и технические характеристики: Электромагнитные пускатели ПМ12-063271-63А применяют для контроля над электродвигателем – дистанционного включения и отключения. 2) Чтобы правильно подобрать пускатель ПМ 12-063271, воспользуйтесь структурой (расшифровкой) условного обозначения и таблицей для подбора, исходя из мощности электродвигателя, размещённых на нашем официальном сайте eleyn. Предварительно нужно выяснить мощность двигателя, климатические условия, напряжение питающей сети, необходимость в тепловой защите и в дополнительных контактах. 3) Применение: Пускатели ПМ-12-063271 применяются в лифтах, в вентиляционных, насосных системах, в управлении трубопроводов, конвейеров, компрессоров, эскалаторов и т.д. | 9200 | rur | https://eleyn.ru/catalog/puskateli-kontaktory/pm12/puskatel-pm12-063271/
Пускатель ПМ12-063500 | Магнитный реверсивный пускатель ПМ12-063500 на 63А с катушкой управления 220В 380В 110В – четвертой величины, без теплового реле, без корпуса/оболочки, без кнопок. 1) Описание и технические характеристики: Пускатели ПМ12-063500-63А применяют для контроля над электродвигателем – дистанционного пуска, остановки и реверсирования. Это 2 соединенных между собой пускателя, имеющих механическую и электрическую блокировку, которые препятствуют одновременному включению пускателей. 2) Чтобы правильно подобрать магнитный пускатель ПМ-12-063500 воспользуйтесь структурой обозначения и таблицей для подбора пускателя в зависимости от мощности электродвигателя, размещённых на нашем официальном сайте eleyn. Предварительно нужно выяснить мощность двигателя, климатические условия, напряжение питающей сети, необходимость в тепловой защите и в дополнительных контактах. 3) Применение: Электромагнитные пускатели ПМ 12-063500 применяют в лифтах, в вентиляционных, насосных системах, в управлении трубопроводов, конвейеров, компрессоров, эскалаторов и т.д. | 9100 | rur | https://eleyn.ru/catalog/puskateli-kontaktory/pm12/puskatel-pm12-063500/
Пускатель ПМ12-063550 | Магнитный реверсивный пускатель ПМ12-063550 на 63А с катушкой управления 220В 380В 110В – четвертой величины, без теплового реле, без корпуса/оболочки, без кнопок. 1) Описание и технические характеристики: Пускатели ПМ12-063550-63А применяют для контроля над электродвигателем – дистанционного пуска, остановки и реверсирования. Это 2 соединенных между собой пускателя, имеющих механическую и электрическую блокировку, которые препятствуют одновременному включению пускателей. 2) Чтобы правильно подобрать магнитный пускатель ПМ-12-063550 воспользуйтесь структурой обозначения и таблицей для подбора пускателя в зависимости от мощности электродвигателя, размещённых на нашем официальном сайте eleyn. Предварительно нужно выяснить мощность двигателя, климатические условия, напряжение питающей сети, необходимость в тепловой защите и в дополнительных контактах. 3) Применение: Электромагнитные пускатели ПМ 12-063550 применяют в лифтах, в вентиляционных, насосных системах, в управлении трубопроводов, конвейеров, компрессоров, эскалаторов и т.д. | 9100 | rur | https://eleyn.ru/catalog/puskateli-kontaktory/pm12/puskatel-pm12-063550/
Пускатель ПМ12-063551 | Магнитный реверсивный пускатель ПМ12-063551 на 63А с катушкой управления 220В 380В 110В – четвертой величины, без теплового реле, без корпуса/оболочки, без кнопок. 1) Описание и технические характеристики: Пускатели ПМ12-063551-63А применяют для контроля над электродвигателем – дистанционного пуска, остановки и реверсирования. Это 2 соединенных между собой пускателя, имеющих механическую и электрическую блокировку, которые препятствуют одновременному включению пускателей. 2) Чтобы правильно подобрать магнитный пускатель ПМ-12-063551 воспользуйтесь структурой обозначения и таблицей для подбора пускателя в зависимости от мощности электродвигателя, размещённых на нашем официальном сайте eleyn. Предварительно нужно выяснить мощность двигателя, климатические условия, напряжение питающей сети, необходимость в тепловой защите и в дополнительных контактах. 3) Применение: Электромагнитные пускатели ПМ 12-063551 применяют в лифтах, в вентиляционных, насосных системах, в управлении трубопроводов, конвейеров, компрессоров, эскалаторов и т.д. | 9100 | rur | https://eleyn.ru/catalog/puskateli-kontaktory/pm12/puskatel-pm12-063551/
Пускатель ПМ12-063600 | Магнитный реверсивный пускатель ПМ12-063600 на 63А с катушкой управления 220В 380В 110В – четвертой величины, с тепловым реле, без корпуса/оболочки, без кнопок. 1) Описание и технические характеристики: Пускатели ПМ12-063600-63А применяют для контроля над электродвигателем – дистанционного пуска, остановки и реверсирования. Это 2 соединенных между собой пускателя, имеющих механическую и электрическую блокировку, которые препятствуют одновременному включению пускателей. 2) Чтобы правильно подобрать магнитный пускатель ПМ-12-063600 воспользуйтесь структурой обозначения и таблицей для подбора пускателя в зависимости от мощности электродвигателя, размещённых на нашем официальном сайте eleyn. Предварительно нужно выяснить мощность двигателя, климатические условия, напряжение питающей сети, необходимость в тепловой защите и в дополнительных контактах. 3) Применение: Электромагнитные пускатели ПМ 12-063600 применяют в лифтах, в вентиляционных, насосных системах, в управлении трубопроводов, конвейеров, компрессоров, эскалаторов и т.д. | 11000 | rur | https://eleyn.ru/catalog/puskateli-kontaktory/pm12/puskatel-pm12-063600/
Пускатель ПМ12-100100 | Магнитный пускатель ПМ12-100100 на 100А с катушкой управления 220В 380В 110В – пятой величины, нереверсивный, без теплового реле, без корпуса/оболочки, без кнопок. 1) Описание и технические характеристики: Электромагнитные пускатели ПМ12-100100-100А применяют для контроля над электродвигателем – дистанционного включения и отключения. 2) Чтобы правильно подобрать пускатель ПМ 12-100100, воспользуйтесь структурой (расшифровкой) условного обозначения и таблицей для подбора, исходя из мощности электродвигателя, размещённых на нашем официальном сайте eleyn. Предварительно нужно выяснить мощность двигателя, климатические условия, напряжение питающей сети, необходимость в тепловой защите и в дополнительных контактах. 3) Применение: Пускатели ПМ12-100100 применяются в лифтах, в вентиляционных, насосных системах, в управлении трубопроводов, конвейеров, компрессоров, эскалаторов и т.д. | 10500 | rur | https://eleyn.ru/catalog/puskateli-kontaktory/pm12/puskatel-pm12-100100/
Пускатель ПМ12-100150 | Магнитный пускатель ПМ12-100150 на 100А с катушкой управления 220В 380В 110В – пятой величины, нереверсивный, без теплового реле, без корпуса/оболочки, без кнопок. 1) Описание и технические характеристики: Электромагнитные пускатели ПМ12-100150-100А применяют для контроля над электродвигателем – дистанционного включения и отключения. 2) Чтобы правильно подобрать пускатель ПМ 12-100150, воспользуйтесь структурой (расшифровкой) условного обозначения и таблицей для подбора, исходя из мощности электродвигателя, размещённых на нашем официальном сайте eleyn. Предварительно нужно выяснить мощность двигателя, климатические условия, напряжение питающей сети, необходимость в тепловой защите и в дополнительных контактах. 3) Применение: Пускатели ПМ12-100150 применяются в лифтах, в вентиляционных, насосных системах, в управлении трубопроводов, конвейеров, компрессоров, эскалаторов и т.д. | 10500 | rur | https://eleyn.ru/catalog/puskateli-kontaktory/pm12/puskatel-pm12-100150/
Пускатель ПМ12-100200 | Магнитный пускатель ПМ12-100200 на 100А с катушкой управления 220В 380В 110В – пятой величины, нереверсивный, с тепловым реле, без корпуса/оболочки, без кнопок. 1) Описание и технические характеристики: Электромагнитные пускатели ПМ12-100200-100А применяют для контроля над электродвигателем – дистанционного включения и отключения. 2) Чтобы правильно подобрать пускатель ПМ 12-100200, воспользуйтесь структурой (расшифровкой) условного обозначения и таблицей для подбора, исходя из мощности электродвигателя, размещённых на нашем официальном сайте eleyn. Предварительно нужно выяснить мощность двигателя, климатические условия, напряжение питающей сети, необходимость в тепловой защите и в дополнительных контактах. 3) Применение: Пускатели ПМ12-100200 применяются в лифтах, в вентиляционных, насосных системах, в управлении трубопроводов, конвейеров, компрессоров, эскалаторов и т.д. | 14500 | rur | https://eleyn.ru/catalog/puskateli-kontaktory/pm12/puskatel-pm12-100200/
Пускатель ПМ12-100220 | Магнитный пускатель ПМ12-100220 на 100А с катушкой управления 220В 380В 110В – пятой величины, нереверсивный, с тепловым реле, в корпусе/оболочке, с кнопками Пуск-Стоп. 1) Описание и технические характеристики: Электромагнитные пускатели ПМ12-100220-100А применяют для контроля над электродвигателем – дистанционного включения и отключения. 2) Чтобы правильно подобрать пускатель ПМ 12-100220, воспользуйтесь структурой (расшифровкой) условного обозначения и таблицей для подбора, исходя из мощности электродвигателя, размещённых на нашем официальном сайте eleyn. Предварительно нужно выяснить мощность двигателя, климатические условия, напряжение питающей сети, необходимость в тепловой защите и в дополнительных контактах. 3) Применение: Пускатели ПМ-12-100220 применяются в лифтах, в вентиляционных, насосных системах, в управлении трубопроводов, конвейеров, компрессоров, эскалаторов и т.д. | 22000 | rur | https://eleyn.ru/catalog/puskateli-kontaktory/pm12/puskatel-pm12-100220/
Пускатель ПМ12-100500 | Магнитный реверсивный пускатель ПМ12-100500 на 100А с катушкой управления 220В 380В 110В – пятой величины, без теплового реле, без корпуса/оболочки, без кнопок. 1) Описание и технические характеристики: Пускатели ПМ12-100500-100А применяют для контроля над электродвигателем – дистанционного пуска, остановки и реверсирования. Это 2 соединенных между собой пускателя, имеющих механическую и электрическую блокировку, которые препятствуют одновременному включению пускателей. 2) Чтобы правильно подобрать магнитный пускатель ПМ-12-100500 воспользуйтесь структурой обозначения и таблицей для подбора пускателя в зависимости от мощности электродвигателя, размещённых на нашем официальном сайте eleyn. Предварительно нужно выяснить мощность двигателя, климатические условия, напряжение питающей сети, необходимость в тепловой защите и в дополнительных контактах. 3) Применение: Электромагнитные пускатели ПМ 12-100500 применяют в лифтах, в вентиляционных, насосных системах, в управлении трубопроводов, конвейеров, компрессоров, эскалаторов и т.д. | 19500 | rur | https://eleyn.ru/catalog/puskateli-kontaktory/pm12/puskatel-pm12-100500/
Пускатель ПМ12-100550 | Магнитный реверсивный пускатель ПМ12-100550 на 100А с катушкой управления 220В 380В 110В – пятой величины, без теплового реле, без корпуса/оболочки, без кнопок. 1) Описание и технические характеристики: Пускатели ПМ12-100550-100А применяют для контроля над электродвигателем – дистанционного пуска, остановки и реверсирования. Это 2 соединенных между собой пускателя, имеющих механическую и электрическую блокировку, которые препятствуют одновременному включению пускателей. 2) Чтобы правильно подобрать магнитный пускатель ПМ-12-100550 воспользуйтесь структурой обозначения и таблицей для подбора пускателя в зависимости от мощности электродвигателя, размещённых на нашем официальном сайте eleyn. Предварительно нужно выяснить мощность двигателя, климатические условия, напряжение питающей сети, необходимость в тепловой защите и в дополнительных контактах. 3) Применение: Электромагнитные пускатели ПМ 12-100550 применяют в лифтах, в вентиляционных, насосных системах, в управлении трубопроводов, конвейеров, компрессоров, эскалаторов и т.д. | 19500 | rur | https://eleyn.ru/catalog/puskateli-kontaktory/pm12/puskatel-pm12-100550/
Пускатель ПМ12-100600 | Магнитный реверсивный пускатель ПМ12-100600 на 100А с катушкой управления 220В 380В 110В – пятой величины, с тепловым реле, без корпуса/оболочки, без кнопок. 1) Описание и технические характеристики: Пускатели ПМ12-100600-100А применяют для контроля над электродвигателем – дистанционного пуска, остановки и реверсирования. Это 2 соединенных между собой пускателя, имеющих механическую и электрическую блокировку, которые препятствуют одновременному включению пускателей. 2) Чтобы правильно подобрать магнитный пускатель ПМ-12-100600 воспользуйтесь структурой обозначения и таблицей для подбора пускателя в зависимости от мощности электродвигателя, размещённых на нашем официальном сайте eleyn. Предварительно нужно выяснить мощность двигателя, климатические условия, напряжение питающей сети, необходимость в тепловой защите и в дополнительных контактах. 3) Применение: Электромагнитные пускатели ПМ 12-100600 применяют в лифтах, в вентиляционных, насосных системах, в управлении трубопроводов, конвейеров, компрессоров, эскалаторов и т.д. | 24500 | rur | https://eleyn.ru/catalog/puskateli-kontaktory/pm12/puskatel-pm12-100600/
Пускатель ПМ12-125100 | Магнитный пускатель ПМ12-125100 на 125А с катушкой управления 220В 380В 110В – пятой величины, нереверсивный, без теплового реле, без корпуса/оболочки, без кнопок. 1) Описание и технические характеристики: Электромагнитные пускатели ПМ12-125100-125А применяют для контроля над электродвигателем – дистанционного включения и отключения. 2) Чтобы правильно подобрать пускатель ПМ 12-125100, воспользуйтесь структурой (расшифровкой) условного обозначения и таблицей для подбора, исходя из мощности электродвигателя, размещённых на нашем официальном сайте eleyn. Предварительно нужно выяснить мощность двигателя, климатические условия, напряжение питающей сети, необходимость в тепловой защите и в дополнительных контактах. 3) Применение: Пускатели ПМ12-125100 применяются в лифтах, в вентиляционных, насосных системах, в управлении трубопроводов, конвейеров, компрессоров, эскалаторов и т.д. | 10100 | rur | https://eleyn.ru/catalog/puskateli-kontaktory/pm12/puskatel-pm12-125100/
Пускатель ПМ12-125200 | Магнитный пускатель ПМ12-125200 на 125А с катушкой управления 220В 380В 110В – пятой величины, нереверсивный, с тепловым реле, без корпуса/оболочки, без кнопок. 1) Описание и технические характеристики: Электромагнитные пускатели ПМ12-125200-125А применяют для контроля над электродвигателем – дистанционного включения и отключения. 2) Чтобы правильно подобрать пускатель ПМ 12-125200, воспользуйтесь структурой (расшифровкой) условного обозначения и таблицей для подбора, исходя из мощности электродвигателя, размещённых на нашем официальном сайте eleyn. Предварительно нужно выяснить мощность двигателя, климатические условия, напряжение питающей сети, необходимость в тепловой защите и в дополнительных контактах. 3) Применение: Пускатели ПМ12-125200 применяются в лифтах, в вентиляционных, насосных системах, в управлении трубопроводов, конвейеров, компрессоров, эскалаторов и т.д. | 22200 | rur | https://eleyn.ru/catalog/puskateli-kontaktory/pm12/puskatel-pm12-125200/
Пускатель ПМ12-125220 | Магнитный пускатель ПМ12-125220 на 125А с катушкой управления 220В 380В 110В – пятой величины, нереверсивный, с тепловым реле, в корпусе/оболочке, с кнопками Пуск-Стоп. 1) Описание и технические характеристики: Электромагнитные пускатели ПМ12-125220-125А применяют для контроля над электродвигателем – дистанционного включения и отключения. 2) Чтобы правильно подобрать пускатель ПМ 12-125220, воспользуйтесь структурой (расшифровкой) условного обозначения и таблицей для подбора, исходя из мощности электродвигателя, размещённых на нашем официальном сайте eleyn. Предварительно нужно выяснить мощность двигателя, климатические условия, напряжение питающей сети, необходимость в тепловой защите и в дополнительных контактах. 3) Применение: Пускатели ПМ-12-125220 применяются в лифтах, в вентиляционных, насосных системах, в управлении трубопроводов, конвейеров, компрессоров, эскалаторов и т.д. | 24000 | rur | https://eleyn.ru/catalog/puskateli-kontaktory/pm12/puskatel-pm12-125220/
Пускатель ПМ12-125500 | Магнитный реверсивный пускатель ПМ12-125500 на 125А с катушкой управления 220В 380В 110В – пятой величины, без теплового реле, без корпуса/оболочки, без кнопок. 1) Описание и технические характеристики: Пускатели ПМ12-125500-125А применяют для контроля над электродвигателем – дистанционного пуска, остановки и реверсирования. Это 2 соединенных между собой пускателя, имеющих механическую и электрическую блокировку, которые препятствуют одновременному включению пускателей. 2) Чтобы правильно подобрать магнитный пускатель ПМ-12-125500 воспользуйтесь структурой обозначения и таблицей для подбора пускателя в зависимости от мощности электродвигателя, размещённых на нашем официальном сайте eleyn. Предварительно нужно выяснить мощность двигателя, климатические условия, напряжение питающей сети, необходимость в тепловой защите и в дополнительных контактах. 3) Применение: Электромагнитные пускатели ПМ 12-125500 применяют в лифтах, в вентиляционных, насосных системах, в управлении трубопроводов, конвейеров, компрессоров, эскалаторов и т.д. | 25500 | rur | https://eleyn.ru/catalog/puskateli-kontaktory/pm12/puskatel-pm12-125500/
Пускатель ПМ12-125600 | Магнитный реверсивный пускатель ПМ12-125600 на 125А с катушкой управления 220В 380В 110В – пятой величины, с тепловым реле, без корпуса/оболочки, без кнопок. 1) Описание и технические характеристики: Пускатели ПМ12-125600-125А применяют для контроля над электродвигателем – дистанционного пуска, остановки и реверсирования. Это 2 соединенных между собой пускателя, имеющих механическую и электрическую блокировку, которые препятствуют одновременному включению пускателей. 2) Чтобы правильно подобрать магнитный пускатель ПМ-12-125600 воспользуйтесь структурой обозначения и таблицей для подбора пускателя в зависимости от мощности электродвигателя, размещённых на нашем официальном сайте eleyn. Предварительно нужно выяснить мощность двигателя, климатические условия, напряжение питающей сети, необходимость в тепловой защите и в дополнительных контактах. 3) Применение: Электромагнитные пускатели ПМ 12-125600 применяют в лифтах, в вентиляционных, насосных системах, в управлении трубопроводов, конвейеров, компрессоров, эскалаторов и т.д. | 30000 | rur | https://eleyn.ru/catalog/puskateli-kontaktory/pm12/puskatel-pm12-125600/
Пускатель ПМ12-160100 | Магнитный пускатель ПМ12-160100 на 160А с катушкой управления 220В 380В 110В – шестой величины, нереверсивный, без теплового реле, без корпуса/оболочки, без кнопок. 1) Описание и технические характеристики: Электромагнитные пускатели ПМ12-160100-160А применяют для контроля над электродвигателем – дистанционного включения и отключения. 2) Чтобы правильно подобрать пускатель ПМ 12-160100, воспользуйтесь структурой (расшифровкой) условного обозначения и таблицей для подбора, исходя из мощности электродвигателя, размещённых на нашем официальном сайте eleyn. Предварительно нужно выяснить мощность двигателя, климатические условия, напряжение питающей сети, необходимость в тепловой защите и в дополнительных контактах. 3) Применение: Пускатели ПМ12-160100 применяются в лифтах, в вентиляционных, насосных системах, в управлении трубопроводов, конвейеров, компрессоров, эскалаторов и т.д. | 16000 | rur | https://eleyn.ru/catalog/puskateli-kontaktory/pm12/puskatel-pm12-160100/
Пускатель ПМ12-160150 | Магнитный пускатель ПМ12-160150 на 160А с катушкой управления 220В 380В 110В – шестой величины, нереверсивный, без теплового реле, без корпуса/оболочки, без кнопок. 1) Описание и технические характеристики: Электромагнитные пускатели ПМ12-160150-160А применяют для контроля над электродвигателем – дистанционного включения и отключения. 2) Чтобы правильно подобрать пускатель ПМ 12-160150, воспользуйтесь структурой (расшифровкой) условного обозначения и таблицей для подбора, исходя из мощности электродвигателя, размещённых на нашем официальном сайте eleyn. Предварительно нужно выяснить мощность двигателя, климатические условия, напряжение питающей сети, необходимость в тепловой защите и в дополнительных контактах. 3) Применение: Пускатели ПМ12-160150 применяются в лифтах, в вентиляционных, насосных системах, в управлении трубопроводов, конвейеров, компрессоров, эскалаторов и т.д. | 16000 | rur | https://eleyn.ru/catalog/puskateli-kontaktory/pm12/puskatel-pm12-160150/
Пускатель ПМ12-160200 | Магнитный пускатель ПМ12-160200 на 160А с катушкой управления 220В 380В 110В – шестой величины, нереверсивный, с тепловым реле, без корпуса/оболочки, без кнопок. 1) Описание и технические характеристики: Электромагнитные пускатели ПМ12-160200-160А применяют для контроля над электродвигателем – дистанционного включения и отключения. 2) Чтобы правильно подобрать пускатель ПМ 12-160200, воспользуйтесь структурой (расшифровкой) условного обозначения и таблицей для подбора, исходя из мощности электродвигателя, размещённых на нашем официальном сайте eleyn. Предварительно нужно выяснить мощность двигателя, климатические условия, напряжение питающей сети, необходимость в тепловой защите и в дополнительных контактах. 3) Применение: Пускатели ПМ12-160200 применяются в лифтах, в вентиляционных, насосных системах, в управлении трубопроводов, конвейеров, компрессоров, эскалаторов и т.д. | 23500 | rur | https://eleyn.ru/catalog/puskateli-kontaktory/pm12/puskatel-pm12-160200/
Пускатель ПМ12-160220 | Магнитный пускатель ПМ12-160220 на 160А с катушкой управления 220В 380В 110В – пятой величины, нереверсивный, с тепловым реле, в корпусе/оболочке, с кнопками Пуск-Стоп. 1) Описание и технические характеристики: Электромагнитные пускатели ПМ12-160220-160А применяют для контроля над электродвигателем – дистанционного включения и отключения. 2) Чтобы правильно подобрать пускатель ПМ 12-160220, воспользуйтесь структурой (расшифровкой) условного обозначения и таблицей для подбора, исходя из мощности электродвигателя, размещённых на нашем официальном сайте eleyn. Предварительно нужно выяснить мощность двигателя, климатические условия, напряжение питающей сети, необходимость в тепловой защите и в дополнительных контактах. 3) Применение: Пускатели ПМ-12-160220 применяются в лифтах, в вентиляционных, насосных системах, в управлении трубопроводов, конвейеров, компрессоров, эскалаторов и т.д. | 33500 | rur | https://eleyn.ru/catalog/puskateli-kontaktory/pm12/puskatel-pm12-160220/
Пускатель ПМ12-160500 | Магнитный реверсивный пускатель ПМ12-160500 на 160А с катушкой управления 220В 380В 110В – шестой величины, без теплового реле, без корпуса/оболочки, без кнопок. 1) Описание и технические характеристики: Пускатели ПМ12-160500-160А применяют для контроля над электродвигателем – дистанционного пуска, остановки и реверсирования. Это 2 соединенных между собой пускателя, имеющих механическую и электрическую блокировку, которые препятствуют одновременному включению пускателей. 2) Чтобы правильно подобрать магнитный пускатель ПМ-12-160500 воспользуйтесь структурой обозначения и таблицей для подбора пускателя в зависимости от мощности электродвигателя, размещённых на нашем официальном сайте eleyn. Предварительно нужно выяснить мощность двигателя, климатические условия, напряжение питающей сети, необходимость в тепловой защите и в дополнительных контактах. 3) Применение: Электромагнитные пускатели ПМ 12-160500 применяют в лифтах, в вентиляционных, насосных системах, в управлении трубопроводов, конвейеров, компрессоров, эскалаторов и т.д. | 39500 | rur | https://eleyn.ru/catalog/puskateli-kontaktory/pm12/puskatel-pm12-160500/
Пускатель ПМ12-160550 | Магнитный реверсивный пускатель ПМ12-160550 на 160А с катушкой управления 220В 380В 110В – шестой величины, без теплового реле, без корпуса/оболочки, без кнопок. 1) Описание и технические характеристики: Пускатели ПМ12-160550-160А применяют для контроля над электродвигателем – дистанционного пуска, остановки и реверсирования. Это 2 соединенных между собой пускателя, имеющих механическую и электрическую блокировку, которые препятствуют одновременному включению пускателей. 2) Чтобы правильно подобрать магнитный пускатель ПМ-12-160550 воспользуйтесь структурой обозначения и таблицей для подбора пускателя в зависимости от мощности электродвигателя, размещённых на нашем официальном сайте eleyn. Предварительно нужно выяснить мощность двигателя, климатические условия, напряжение питающей сети, необходимость в тепловой защите и в дополнительных контактах. 3) Применение: Электромагнитные пускатели ПМ 12-160550 применяют в лифтах, в вентиляционных, насосных системах, в управлении трубопроводов, конвейеров, компрессоров, эскалаторов и т.д. | 39500 | rur | https://eleyn.ru/catalog/puskateli-kontaktory/pm12/puskatel-pm12-160550/
Пускатель ПМ12-160600 | Магнитный реверсивный пускатель ПМ12-160600 на 160А с катушкой управления 220В 380В 110В – шестой величины, с тепловым реле, без корпуса/оболочки, без кнопок. 1) Описание и технические характеристики: Пускатели ПМ12-160600-160А применяют для контроля над электродвигателем – дистанционного пуска, остановки и реверсирования. Это 2 соединенных между собой пускателя, имеющих механическую и электрическую блокировку, которые препятствуют одновременному включению пускателей. 2) Чтобы правильно подобрать магнитный пускатель ПМ-12-160600 воспользуйтесь структурой обозначения и таблицей для подбора пускателя в зависимости от мощности электродвигателя, размещённых на нашем официальном сайте eleyn. Предварительно нужно выяснить мощность двигателя, климатические условия, напряжение питающей сети, необходимость в тепловой защите и в дополнительных контактах. 3) Применение: Электромагнитные пускатели ПМ 12-160600 применяют в лифтах, в вентиляционных, насосных системах, в управлении трубопроводов, конвейеров, компрессоров, эскалаторов и т.д. | 46500 | rur | https://eleyn.ru/catalog/puskateli-kontaktory/pm12/puskatel-pm12-160600/
Пускатель ПМ12-180150 | Магнитный пускатель ПМ12-180150 на 180А с катушкой управления 220В 380В 110В – шестой величины, нереверсивный, без теплового реле, без корпуса/оболочки, без кнопок. 1) Описание и технические характеристики: Электромагнитные пускатели ПМ12-180150-180А применяют для контроля над электродвигателем – дистанционного включения и отключения. 2) Чтобы правильно подобрать пускатель ПМ 12-180150, воспользуйтесь структурой (расшифровкой) условного обозначения и таблицей для подбора, исходя из мощности электродвигателя, размещённых на нашем официальном сайте eleyn. Предварительно нужно выяснить мощность двигателя, климатические условия, напряжение питающей сети, необходимость в тепловой защите и в дополнительных контактах. 3) Применение: Пускатели ПМ12-180150 применяются в лифтах, в вентиляционных, насосных системах, в управлении трубопроводов, конвейеров, компрессоров, эскалаторов и т.д. | 20800 | rur | https://eleyn.ru/catalog/puskateli-kontaktory/pm12/puskatel-pm12-180150/
Пускатель ПМ12-250150 | Магнитный пускатель ПМ12-250150 на 250А с катушкой управления 220В 380В 110В – седьмой величины, нереверсивный, без теплового реле, без корпуса/оболочки, без кнопок. 1) Описание и технические характеристики: Электромагнитные пускатели ПМ12-250150-250А применяют для контроля над электродвигателем – дистанционного включения и отключения. 2) Чтобы правильно подобрать пускатель ПМ 12-250150, воспользуйтесь структурой (расшифровкой) условного обозначения и таблицей для подбора, исходя из мощности электродвигателя, размещённых на нашем официальном сайте eleyn. Предварительно нужно выяснить мощность двигателя, климатические условия, напряжение питающей сети, необходимость в тепловой защите и в дополнительных контактах. 3) Применение: Пускатели ПМ12-250150 применяются в лифтах, в вентиляционных, насосных системах, в управлении трубопроводов, конвейеров, компрессоров, эскалаторов и т.д. | 25000 | rur | https://eleyn.ru/catalog/puskateli-kontaktory/pm12/puskatel-pm12-250150/
Пускатель ПМ12-250200 | Магнитный пускатель ПМ12-250200 на 250А с катушкой управления 220В 380В 110В – седьмой величины, нереверсивный, с тепловым реле, без корпуса/оболочки, без кнопок. 1) Описание и технические характеристики: Электромагнитные пускатели ПМ12-250200-250А применяют для контроля над электродвигателем – дистанционного включения и отключения. 2) Чтобы правильно подобрать пускатель ПМ 12-250200, воспользуйтесь структурой (расшифровкой) условного обозначения и таблицей для подбора, исходя из мощности электродвигателя, размещённых на нашем официальном сайте eleyn. Предварительно нужно выяснить мощность двигателя, климатические условия, напряжение питающей сети, необходимость в тепловой защите и в дополнительных контактах. 3) Применение: Пускатели ПМ12-250200 применяются в лифтах, в вентиляционных, насосных системах, в управлении трубопроводов, конвейеров, компрессоров, эскалаторов и т.д. | 29000 | rur | https://eleyn.ru/catalog/puskateli-kontaktory/pm12/puskatel-pm12-250200/
Пускатель ПМ12-250500 | Магнитный реверсивный пускатель ПМ12-250500 на 250А с катушкой управления 220В 380В 110В – седьмой величины, без теплового реле, без корпуса/оболочки, без кнопок. 1) Описание и технические характеристики: Пускатели ПМ12-250500-250А применяют для контроля над электродвигателем – дистанционного пуска, остановки и реверсирования. Это 2 соединенных между собой пускателя, имеющих механическую и электрическую блокировку, которые препятствуют одновременному включению пускателей. 2) Чтобы правильно подобрать магнитный пускатель ПМ 12-250500 воспользуйтесь структурой обозначения и таблицей для подбора пускателя в зависимости от мощности электродвигателя, размещённых на нашем официальном сайте eleyn. Предварительно нужно выяснить мощность двигателя, климатические условия, напряжение питающей сети, необходимость в тепловой защите и в дополнительных контактах. 3) Применение: Электромагнитные пускатели ПМ-12-250500 применяют в лифтах, в вентиляционных, насосных системах, в управлении трубопроводов, конвейеров, компрессоров, эскалаторов и т.д. | 52300 | rur | https://eleyn.ru/catalog/puskateli-kontaktory/pm12/puskatel-pm12-250500/
Пускатель ПМА 3100 | Магнитный пускатель ПМА 3100 на 40А с катушкой управления 220В 380В 110В – третьей величины, нереверсивный, без теплового реле, без корпуса/оболочки, без кнопок. 1) Описание и технические характеристики: Электромагнитные пускатели ПМА-3100-40А применяют для контроля над электродвигателем – дистанционного включения и отключения. 2) Чтобы правильно подобрать пускатель ПМА 3100, воспользуйтесь структурой (расшифровкой) условного обозначения и таблицей для подбора, исходя из мощности электродвигателя, размещённых на нашем официальном сайте eleyn. Предварительно нужно выяснить мощность двигателя, климатические условия, напряжение питающей сети, необходимость в тепловой защите и в дополнительных контактах. 3) Применение: Пускатели ПМА 3100 применяются в лифтах, в вентиляционных, насосных системах, в управлении трубопроводов, конвейеров, компрессоров, эскалаторов и т.д. | 2500 | rur | https://eleyn.ru/catalog/puskateli-kontaktory/pma-pme-pmu/puskatel-pma-3100/
Пускатель ПМА 3400 | Магнитный пускатель ПМА 3400 на 40А с катушкой управления 220В 380В 110В – третьей величины, реверсивный, с тепловым реле, без корпуса/оболочки, без кнопок. 1) Описание и технические характеристики: Электромагнитные пускатели ПМА-3400-40А применяют для контроля над электродвигателем – дистанционного включения и отключения. 2) Чтобы правильно подобрать пускатель ПМА 3400, воспользуйтесь структурой (расшифровкой) условного обозначения и таблицей для подбора, исходя из мощности электродвигателя, размещённых на нашем официальном сайте eleyn. Предварительно нужно выяснить мощность двигателя, климатические условия, напряжение питающей сети, необходимость в тепловой защите и в дополнительных контактах. 3) Применение: Пускатели ПМА 3400 применяются в лифтах, в вентиляционных, насосных системах, в управлении трубопроводов, конвейеров, компрессоров, эскалаторов и т.д. | 4500 | rur | https://eleyn.ru/catalog/puskateli-kontaktory/pma-pme-pmu/puskatel-pma-3400/
Пускатель ПМА 4100 | Магнитный пускатель ПМА 4100 на 63А с катушкой управления 220В 380В 110В – четвертой величины, нереверсивный, без теплового реле, без корпуса/оболочки, без кнопок. 1) Описание и технические характеристики: Электромагнитные пускатели ПМА-4100-63А применяют для контроля над электродвигателем – дистанционного включения и отключения. 2) Чтобы правильно подобрать пускатель ПМА 4100, воспользуйтесь структурой (расшифровкой) условного обозначения и таблицей для подбора, исходя из мощности электродвигателя, размещённых на нашем официальном сайте eleyn. Предварительно нужно выяснить мощность двигателя, климатические условия, напряжение питающей сети, необходимость в тепловой защите и в дополнительных контактах. 3) Применение: Пускатели ПМА 4100 применяются в лифтах, в вентиляционных, насосных системах, в управлении трубопроводов, конвейеров, компрессоров, эскалаторов и т.д. | 4300 | rur | https://eleyn.ru/catalog/puskateli-kontaktory/pma-pme-pmu/puskatel-pma-4100/
Пускатель ПМА 5600 100А реверсивный | Магнитный реверсивный пускатель ПМА 5600 на 100А – пятой величины, без теплового реле, без корпуса/оболочки, без кнопок. 1) Описание и технические характеристики: Пускатели ПМА-5600-100А применяют для контроля над электродвигателем – дистанционного пуска, остановки и реверсирования. Это 2 соединенных между собой пускателя, имеющих механическую и электрическую блокировку, которые препятствуют одновременному включению пускателей. 2) Чтобы правильно подобрать магнитный пускатель ПМА 5600 воспользуйтесь структурой обозначения и таблицей для подбора пускателя в зависимости от мощности электродвигателя, размещённых на нашем официальном сайте eleyn. 3) Применение: Электромагнитные пускатели ПМА 5600 на 100А применяют в лифтах, в вентиляционных, насосных системах, в управлении трубопроводов, конвейеров, компрессоров, эскалаторов и т.д. | 23000 | rur | https://eleyn.ru/catalog/puskateli-kontaktory/pma-pme-pmu/puskatel-pma-5600-100a-reversivnyy/
Пускатель ПМА 6100 | Магнитный пускатель ПМА 6100 на 160А с катушкой управления 220В 380В 110В – шестой величины, нереверсивный, без теплового реле, без корпуса/оболочки, без кнопок. 1) Описание и технические характеристики: Электромагнитные пускатели ПМА-6100-160А применяют для контроля над электродвигателем – дистанционного включения и отключения. 2) Чтобы правильно подобрать пускатель ПМА 6100, воспользуйтесь структурой (расшифровкой) условного обозначения и таблицей для подбора, исходя из мощности электродвигателя, размещённых на нашем официальном сайте eleyn. Предварительно нужно выяснить мощность двигателя, климатические условия, напряжение питающей сети, необходимость в тепловой защите и в дополнительных контактах. 3) Применение: Пускатели ПМА 6100 применяются в лифтах, в вентиляционных, насосных системах, в управлении трубопроводов, конвейеров, компрессоров, эскалаторов и т.д. | 14500 | rur | https://eleyn.ru/catalog/puskateli-kontaktory/pma-pme-pmu/puskatel-pma-6100/
Пускатель ПМА 6102 | Магнитный пускатель ПМА 6102 на 160А – шестой величины, нереверсивный, без теплового реле, без корпуса/оболочки, без кнопок. 1) Описание и технические характеристики: Электромагнитные пускатели ПМА-6102-160А применяют для контроля над электродвигателем – дистанционного включения и отключения. 2) Чтобы правильно подобрать пускатель ПМА 6102, воспользуйтесь структурой (расшифровкой) условного обозначения и таблицей для подбора, исходя из мощности электродвигателя, размещённых на нашем официальном сайте eleyn. Предварительно нужно выяснить мощность двигателя, климатические условия, напряжение питающей сети, необходимость в тепловой защите и в дополнительных контактах. 3) Применение: Пускатели ПМА 6102 применяются в лифтах, в вентиляционных, насосных системах, в управлении трубопроводов, конвейеров, компрессоров, эскалаторов и т.д. | 14500 | rur | https://eleyn.ru/catalog/puskateli-kontaktory/pma-pme-pmu/puskatel-pma-6102/
Пускатель ПМА 6200 | Магнитный пускатель ПМА 6200 на 160А – шестой величины, нереверсивный, с тепловым реле, без корпуса/оболочки, без кнопок. 1) Описание и технические характеристики: Электромагнитные пускатели ПМА-6200-160А применяют для контроля над электродвигателем – дистанционного включения и отключения. 2) Чтобы правильно подобрать пускатель ПМА 6200, воспользуйтесь структурой (расшифровкой) условного обозначения и таблицей для подбора, исходя из мощности электродвигателя, размещённых на нашем официальном сайте eleyn. Предварительно нужно выяснить мощность двигателя, климатические условия, напряжение питающей сети, необходимость в тепловой защите и в дополнительных контактах. 3) Применение: Пускатели ПМА 6200 применяются в лифтах, в вентиляционных, насосных системах, в управлении трубопроводов, конвейеров, компрессоров, эскалаторов и т.д. | 18900 | rur | https://eleyn.ru/catalog/puskateli-kontaktory/pma-pme-pmu/puskatel-pma-6200/
Пускатель ПМЛ | Магнитный пускатель ПМЛ различного ампеража и с различной катушкой управления 220В 380В 110В. 1) Описание и технические характеристики: Пускатели ПМЛ применяют для контроля над электродвигателем – дистанционного пуска, остановки и реверсирования. 2) Чтобы правильно подобрать магнитный пускатель ПМЛ воспользуйтесь структурой обозначения и таблицей для подбора пускателя в зависимости от мощности электродвигателя, размещённых на нашем официальном сайте eleyn. Предварительно нужно выяснить мощность двигателя, климатические условия, напряжение питающей сети, необходимость в тепловой защите и в дополнительных контактах. 3) Применение: Электромагнитные пускатели ПМЛ применяют в лифтах, в вентиляционных, насосных системах, в управлении трубопроводов, конвейеров, компрессоров, эскалаторов и т.д. | 1000 | rur | https://eleyn.ru/catalog/puskateli-kontaktory/pml/puskatel-pml-/
Пускатель ПМЛ 1100 | Магнитный пускатель ПМЛ 1100 на 10А с катушкой управления 220В 380В 110В – первой величины, нереверсивный, без теплового реле, без корпуса/оболочки, без кнопок. 1) Описание и технические характеристики: Электромагнитные пускатели ПМЛ-1100-10А применяют для контроля над электродвигателем – дистанционного включения и отключения. 2) Чтобы правильно подобрать пускатель ПМЛ 1100, воспользуйтесь структурой (расшифровкой) условного обозначения и таблицей для подбора, исходя из мощности электродвигателя, размещённых на нашем официальном сайте eleyn. Предварительно нужно выяснить мощность двигателя, климатические условия, напряжение питающей сети, необходимость в тепловой защите и в дополнительных контактах. 3) Применение: Пускатели ПМЛ-1100 применяются в лифтах, в вентиляционных, насосных системах, в управлении трубопроводов, конвейеров, компрессоров, эскалаторов и т.д. | 1200 | rur | https://eleyn.ru/catalog/puskateli-kontaktory/pml/puskatel-pml-1100/
Пускатель ПМЛ 1101 | Магнитный пускатель ПМЛ 1101 на 10А с катушкой управления 220В 380В 110В – первой величины, нереверсивный, без теплового реле, без корпуса/оболочки, без кнопок. 1) Описание и технические характеристики: Пускатели ПМЛ-1101-10А применяют для контроля над электродвигателем – дистанционного включения и выключения. 2) Чтобы правильно подобрать электромагнитный пускатель ПМЛ воспользуйтесь структурой условного обозначения и таблицей для подбора пускателя в зависимости от мощности электродвигателя, размещённых на нашем официальном сайте eleyn. Предварительно нужно выяснить мощность двигателя, климатические условия, напряжение питающей сети, необходимость в тепловой защите и в дополнительных контактах. 3) Применение: Пускатели ПМЛ 1101 применяют в лифтах, в вентиляционных, насосных системах, в управлении трубопроводов, конвейеров, компрессоров, эскалаторов и т.д. | 1200 | rur | https://eleyn.ru/catalog/puskateli-kontaktory/pml/puskatel-pml-1101/
Пускатель ПМЛ 1200 | Магнитный пускатель ПМЛ 1200 на 10А с тепловым реле – первой величины, нереверсивный, без корпуса/оболочки, без кнопок. 1) Описание и технические характеристики: Электромагнитные пускатели ПМЛ-1200-10А применяют для контроля над электродвигателем – дистанционного включения и отключения. 2) Чтобы правильно подобрать пускатель ПМЛ 1200, воспользуйтесь структурой (расшифровкой) условного обозначения и таблицей для подбора, исходя из мощности электродвигателя, размещённых на нашем официальном сайте eleyn. Предварительно нужно выяснить мощность двигателя, климатические условия, напряжение питающей сети, необходимость в тепловой защите и в дополнительных контактах. 3) Применение: Пускатели ПМЛ-1200 с тепловым реле применяются в лифтах, в вентиляционных, насосных системах, в подъемном оборудовании, в управлении трубопроводов, конвейеров, компрессоров, эскалаторов и т.д. | 1800 | rur | https://eleyn.ru/catalog/puskateli-kontaktory/pml/puskatel-pml-1200/
Пускатель ПМЛ 1201 | Магнитный пускатель ПМЛ 1201 на 10А – первой величины, с тепловым реле, нереверсивный, без корпуса/оболочки, без кнопок. 1) Описание и технические характеристики: Электромагнитные пускатели ПМЛ-1201-10А с тепловым реле защиты от перегрузки применяют для контроля над электродвигателем – дистанционного включения и отключения. 2) Чтобы правильно подобрать пускатель ПМЛ 1201, воспользуйтесь структурой (расшифровкой) условного обозначения и таблицей для подбора, исходя из мощности электродвигателя, размещённых на нашем официальном сайте eleyn. Предварительно нужно выяснить мощность двигателя, климатические условия, напряжение питающей сети, необходимость в тепловой защите и в дополнительных контактах. 3) Применение: Пускатели ПМЛ-1201 с реле применяются в лифтах, в вентиляционных, насосных системах, в подъемном оборудовании, в управлении трубопроводов, конвейеров, компрессоров, эскалаторов и т.д. | 1800 | rur | https://eleyn.ru/catalog/puskateli-kontaktory/pml/puskatel-pml-1201/
Пускатель ПМЛ 1210 | Магнитный пускатель ПМЛ 1210 на 10А с катушкой управления 220В 380В 110В – первой величины, нереверсивный, с тепловым реле, в корпусе/оболочке, с одной кнопкой Пуск. 1) Описание и технические характеристики: Электромагнитные пускатели ПМЛ-1210-10А применяют для контроля над электродвигателем – дистанционного включения и отключения. 2) Чтобы правильно подобрать пускатель ПМЛ 1210, воспользуйтесь структурой (расшифровкой) условного обозначения и таблицей для подбора, исходя из мощности электродвигателя, размещённых на нашем официальном сайте eleyn. Предварительно нужно выяснить мощность двигателя, климатические условия, напряжение питающей сети, необходимость в тепловой защите и в дополнительных контактах. 3) Применение: Пускатели ПМЛ-1210 применяются в лифтах, в вентиляционных, насосных системах, в управлении трубопроводов, конвейеров, компрессоров, эскалаторов и т.д. | 4400 | rur | https://eleyn.ru/catalog/puskateli-kontaktory/pml/puskatel-pml-1210/
Пускатель ПМЛ 1220 | Магнитный пускатель ПМЛ 1220 на 10А с катушкой управления 220В 380В 110В – первой величины, нереверсивный, с тепловым реле, в корпусе/оболочке, с кнопками Пуск-Стоп. 1) Описание и технические характеристики: Электромагнитные пускатели ПМЛ-1220-10А применяют для контроля над электродвигателем – дистанционного включения и отключения. 2) Чтобы правильно подобрать пускатель ПМЛ 1220, воспользуйтесь структурой (расшифровкой) условного обозначения и таблицей для подбора, исходя из мощности электродвигателя, размещённых на нашем официальном сайте eleyn. Предварительно нужно выяснить мощность двигателя, климатические условия, напряжение питающей сети, необходимость в тепловой защите и в дополнительных контактах. 3) Применение: Пускатели ПМЛ-1220 применяются в лифтах, в вентиляционных, насосных системах, в управлении трубопроводов, конвейеров, компрессоров, эскалаторов и т.д. | 4450 | rur | https://eleyn.ru/catalog/puskateli-kontaktory/pml/puskatel-pml-1220/
Пускатель ПМЛ 1230 | Магнитный пускатель ПМЛ 1230 на 10А с катушкой управления 220В 380В 110В – первой величины, нереверсивный, с тепловым реле, в корпусе/оболочке, с кнопками Пуск-Стоп и сигнальной лампой. 1) Описание и технические характеристики: Электромагнитные пускатели ПМЛ-1230-10А применяют для контроля над электродвигателем – дистанционного включения и отключения. 2) Чтобы правильно подобрать пускатель ПМЛ 1230, воспользуйтесь структурой (расшифровкой) условного обозначения и таблицей для подбора, исходя из мощности электродвигателя, размещённых на нашем официальном сайте eleyn. Предварительно нужно выяснить мощность двигателя, климатические условия, напряжение питающей сети, необходимость в тепловой защите и в дополнительных контактах. 3) Применение: Пускатели ПМЛ-1230 применяются в лифтах, в вентиляционных, насосных системах, в управлении трубопроводов, конвейеров, компрессоров, эскалаторов и т.д. | 4500 | rur | https://eleyn.ru/catalog/puskateli-kontaktory/pml/puskatel-pml-1230/
Пускатель ПМЛ 1500 | Магнитный реверсивный пускатель ПМЛ 1500 на 10А с катушкой управления 220В 380В 110В – первой величины, без теплового реле, без корпуса/оболочки, без кнопок. 1) Описание и технические характеристики: Пускатели ПМЛ-1500-10А применяют для контроля над электродвигателем – дистанционного пуска, остановки и реверсирования. Это 2 соединенных между собой пускателя, имеющих механическую и электрическую блокировку, которые препятствуют одновременному включению пускателей. 2) Чтобы правильно подобрать магнитный пускатель ПМЛ 1500 воспользуйтесь структурой обозначения и таблицей для подбора пускателя в зависимости от мощности электродвигателя, размещённых на нашем официальном сайте eleyn. Предварительно нужно выяснить мощность двигателя, климатические условия, напряжение питающей сети, необходимость в тепловой защите и в дополнительных контактах. 3) Применение: Электромагнитные пускатели ПМЛ 1500 применяют в лифтах, в вентиляционных, насосных системах, в управлении трубопроводов, конвейеров, компрессоров, эскалаторов и т.д. | 2800 | rur | https://eleyn.ru/catalog/puskateli-kontaktory/pml/puskatel-pml-1500/
Пускатель ПМЛ 1501 | Магнитный реверсивный пускатель ПМЛ 1501 на 10А с катушкой управления 220В 380В 110В – первой величины, без теплового реле, без корпуса/оболочки, без кнопок. 1) Описание и технические характеристики: Пускатели ПМЛ 1501 применяют для контроля над электродвигателем – дистанционного пуска, остановки и реверсирования. Это 2 соединенных между собой пускателя, имеющих механическую и электрическую блокировку, которые препятствуют одновременному включению пускателей. 2) Чтобы правильно подобрать магнитный пускатель ПМЛ-1501-10А воспользуйтесь структурой обозначения и таблицей для подбора пускателя в зависимости от мощности электродвигателя, размещённых на нашем официальном сайте eleyn. Предварительно нужно выяснить мощность двигателя, климатические условия, напряжение питающей сети, необходимость в тепловой защите и в дополнительных контактах. 3) Применение: Электромагнитные пускатели ПМЛ 1501 применяют в лифтах, в вентиляционных, насосных системах, в управлении трубопроводов, конвейеров, компрессоров, эскалаторов и т.д. | 2800 | rur | https://eleyn.ru/catalog/puskateli-kontaktory/pml/puskatel-pml-1501/
Пускатель ПМЛ 1600 | Магнитный реверсивный пускатель ПМЛ 1600 на 10А с тепловым реле – первой величины, без корпуса/оболочки, без кнопок. 1) Описание и технические характеристики: Пускатели ПМЛ-1600-10А с реле применяют для контроля над электродвигателем – дистанционного пуска, остановки и реверсирования. Это 2 соединенных между собой пускателя, имеющих механическую и электрическую блокировку, которые препятствуют одновременному включению пускателей. 2) Чтобы правильно подобрать магнитный пускатель ПМЛ 1600 воспользуйтесь структурой обозначения и таблицей для подбора пускателя в зависимости от мощности электродвигателя, размещённых на нашем официальном сайте eleyn. Предварительно нужно выяснить мощность двигателя, климатические условия, напряжение питающей сети, необходимость в тепловой защите и в дополнительных контактах. 3) Применение: Электромагнитные пускатели ПМЛ 1600 с тепловым реле применяют в лифтах, в вентиляционных, насосных системах, в управлении трубопроводов, конвейеров, компрессоров, эскалаторов и т.д. | 3500 | rur | https://eleyn.ru/catalog/puskateli-kontaktory/pml/puskatel-pml-1600/
Пускатель ПМЛ 1601 | Магнитный реверсивный пускатель ПМЛ 1601 на 10А с тепловым реле защиты от перегрузки – первой величины, без корпуса/оболочки, без кнопок. 1) Описание и технические характеристики: Пускатели ПМЛ-1601-10А с реле применяют для контроля над электродвигателем – дистанционного пуска, остановки и реверсирования. Это 2 соединенных между собой пускателя, имеющих механическую и электрическую блокировку, которые препятствуют одновременному включению пускателей. 2) Чтобы правильно подобрать магнитный пускатель ПМЛ 1601 воспользуйтесь структурой обозначения и таблицей для подбора пускателя в зависимости от мощности электродвигателя, размещённых на нашем официальном сайте eleyn. Предварительно нужно выяснить мощность двигателя, климатические условия, напряжение питающей сети, необходимость в тепловой защите и в дополнительных контактах. 3) Применение: Электромагнитные пускатели ПМЛ 1601 с реле применяют в лифтах, в вентиляционных, насосных системах, в управлении трубопроводов, конвейеров, компрессоров, эскалаторов и т.д. | 3500 | rur | https://eleyn.ru/catalog/puskateli-kontaktory/pml/puskatel-pml-1601/
Пускатель ПМЛ 1620 | Магнитный реверсивный пускатель ПМЛ 1620 на 10А с различной катушкой управления – первой величины, с тепловым реле, в корпусе/оболочке, с тремя кнопками Вперед-Назад-Стоп. 1) Описание и технические характеристики: Пускатели ПМЛ 1620 применяют для контроля над электродвигателем – дистанционного пуска, остановки и реверсирования. Это 2 соединенных между собой пускателя, имеющих механическую и электрическую блокировку, которые препятствуют одновременному включению пускателей. 2) Чтобы правильно подобрать магнитный пускатель ПМЛ-1620-10А воспользуйтесь структурой обозначения и таблицей для подбора пускателя в зависимости от мощности электродвигателя, размещённых на нашем официальном сайте eleyn. Предварительно нужно выяснить мощность двигателя, климатические условия, напряжение питающей сети, необходимость в тепловой защите и в дополнительных контактах. 3) Применение: Электромагнитные пускатели ПМЛ 1620 применяют в лифтах, в вентиляционных, насосных системах, в управлении трубопроводов, конвейеров, компрессоров, эскалаторов и т.д. | 7500 | rur | https://eleyn.ru/catalog/puskateli-kontaktory/pml/puskatel-pml-1620/
Пускатель ПМЛ 1621 | Магнитный реверсивный пускатель ПМЛ 1621 на 10А с катушкой управления 220В 380В 110В – первой величины, с тепловым реле, в корпусе/оболочке, с тремя кнопками Пуск-Стоп-Реверс. 1) Описание и технические характеристики: Пускатели ПМЛ 1621 применяют для контроля над электродвигателем – дистанционного пуска, остановки и реверсирования. Это 2 соединенных между собой пускателя, имеющих механическую и электрическую блокировку, которые препятствуют одновременному включению пускателей. 2) Чтобы правильно подобрать магнитный пускатель ПМЛ-1621-10А воспользуйтесь структурой обозначения и таблицей для подбора пускателя в зависимости от мощности электродвигателя, размещённых на нашем официальном сайте eleyn. Предварительно нужно выяснить мощность двигателя, климатические условия, напряжение питающей сети, необходимость в тепловой защите и в дополнительных контактах. 3) Применение: Электромагнитные пускатели ПМЛ 1621 применяют в лифтах, в вентиляционных, насосных системах, в управлении трубопроводов, конвейеров, компрессоров, эскалаторов и т.д. | 7500 | rur | https://eleyn.ru/catalog/puskateli-kontaktory/pml/puskatel-pml-1621/
Пускатель ПМЛ 1631 | Магнитный реверсивный пускатель ПМЛ 1631 на 10А с катушкой управления 220В 380В 110В – первой величины, с тепловым реле, в корпусе/оболочке, с тремя кнопками Пуск-Стоп-Реверс и сигнальными лампами. 1) Описание и технические характеристики: Пускатели ПМЛ 1631 применяют для контроля над электродвигателем – дистанционного пуска, остановки и реверсирования. Это 2 соединенных между собой пускателя, имеющих механическую и электрическую блокировку, которые препятствуют одновременному включению пускателей. 2) Чтобы правильно подобрать магнитный пускатель ПМЛ-1631-10А воспользуйтесь структурой обозначения и таблицей для подбора пускателя в зависимости от мощности электродвигателя, размещённых на нашем официальном сайте eleyn. Предварительно нужно выяснить мощность двигателя, климатические условия, напряжение питающей сети, необходимость в тепловой защите и в дополнительных контактах. 3) Применение: Электромагнитные пускатели ПМЛ 1631 применяют в лифтах, в вентиляционных, насосных системах, в управлении трубопроводов, конвейеров, компрессоров, эскалаторов и т.д. | 7500 | rur | https://eleyn.ru/catalog/puskateli-kontaktory/pml/puskatel-pml-1631/
Пускатель ПМЛ 2100 | Магнитный пускатель ПМЛ 2100 на 25А с катушкой управления 220В 380В 110В – второй величины, нереверсивный, без теплового реле, без корпуса/оболочки, без кнопок. 1) Описание и технические характеристики: Электромагнитные пускатели ПМЛ-2100-25А применяют для контроля над электродвигателем – дистанционного включения и отключения. 2) Чтобы правильно подобрать пускатель ПМЛ 2100, воспользуйтесь структурой (расшифровкой) условного обозначения и таблицей для подбора, исходя из мощности электродвигателя, размещённых на нашем официальном сайте eleyn. Предварительно нужно выяснить мощность двигателя, климатические условия, напряжение питающей сети, необходимость в тепловой защите и в дополнительных контактах. 3) Применение: Пускатели ПМЛ-2100 применяются в лифтах, в вентиляционных, насосных системах, в управлении трубопроводов, конвейеров, компрессоров, эскалаторов и т.д. | 1600 | rur | https://eleyn.ru/catalog/puskateli-kontaktory/pml/puskatel-pml-2100/
Пускатель ПМЛ 2101 | Магнитный пускатель ПМЛ 2101 на 25А с катушкой управления 220В 380В 110В – второй величины, нереверсивный, без теплового реле, без корпуса/оболочки, без кнопок. 1) Описание и технические характеристики: Пускатели ПМЛ-2101-25А применяют для контроля над электродвигателем – дистанционного включения и выключения. 2) Чтобы правильно подобрать электромагнитный пускатель ПМЛ воспользуйтесь структурой условного обозначения и таблицей для подбора пускателя в зависимости от мощности электродвигателя, размещённых на нашем официальном сайте eleyn. Предварительно нужно выяснить мощность двигателя, климатические условия, напряжение питающей сети, необходимость в тепловой защите и в дополнительных контактах. 3) Применение: Пускатели ПМЛ 2101 применяют в лифтах, в вентиляционных, насосных системах, в управлении трубопроводов, конвейеров, компрессоров, эскалаторов и т.д. | 1600 | rur | https://eleyn.ru/catalog/puskateli-kontaktory/pml/puskatel-pml-2101/
Пускатель ПМЛ 2200 | Магнитный пускатель ПМЛ 2200 на 25А с тепловым реле – второй величины, нереверсивный, без корпуса/оболочки, без кнопок. 1) Описание и технические характеристики: Электромагнитные пускатели ПМЛ-2200-25А с реле применяют для контроля над электродвигателем – дистанционного включения и отключения. 2) Чтобы правильно подобрать пускатель ПМЛ 2200, воспользуйтесь структурой (расшифровкой) условного обозначения и таблицей для подбора, исходя из мощности электродвигателя, размещённых на нашем официальном сайте eleyn. Предварительно нужно выяснить мощность двигателя, климатические условия, напряжение питающей сети, необходимость в тепловой защите и в дополнительных контактах. 3) Применение: Пускатели ПМЛ-2200 с тепловым реле применяются в лифтах, в вентиляционных, насосных системах, в подъемном оборудовании, в управлении трубопроводов, конвейеров, компрессоров, эскалаторов и т.д. | 2200 | rur | https://eleyn.ru/catalog/puskateli-kontaktory/pml/puskatel-pml-2200/
Пускатель ПМЛ 2201 | Магнитный пускатель ПМЛ 2201 на 25А с тепловым реле защиты от перегрузки – второй величины, нереверсивный, без корпуса/оболочки, без кнопок. 1) Описание и технические характеристики: Электромагнитные пускатели ПМЛ-2201-25А с реле применяют для контроля над электродвигателем – дистанционного включения и отключения. 2) Чтобы правильно подобрать пускатель ПМЛ 2201, воспользуйтесь структурой (расшифровкой) условного обозначения и таблицей для подбора, исходя из мощности электродвигателя, размещённых на нашем официальном сайте eleyn. Предварительно нужно выяснить мощность двигателя, климатические условия, напряжение питающей сети, необходимость в тепловой защите и в дополнительных контактах. 3) Применение: Пускатели ПМЛ-2201 с тепловым реле применяются в лифтах, в вентиляционных, насосных системах, в подъемном оборудовании, в управлении трубопроводов, конвейеров, компрессоров, эскалаторов и т.д. | 2200 | rur | https://eleyn.ru/catalog/puskateli-kontaktory/pml/puskatel-pml-2201/
Пускатель ПМЛ 2210 | Магнитный пускатель ПМЛ 2210 на 25А с катушкой управления 220В 380В 110В – второй величины, нереверсивный, с тепловым реле, в корпусе/оболочке, с одной кнопкой Пуск. 1) Описание и технические характеристики: Электромагнитные пускатели ПМЛ-2210-25А применяют для контроля над электродвигателем – дистанционного включения и отключения. 2) Чтобы правильно подобрать пускатель ПМЛ 2210, воспользуйтесь структурой (расшифровкой) условного обозначения и таблицей для подбора, исходя из мощности электродвигателя, размещённых на нашем официальном сайте eleyn. Предварительно нужно выяснить мощность двигателя, климатические условия, напряжение питающей сети, необходимость в тепловой защите и в дополнительных контактах. 3) Применение: Пускатели ПМЛ-2210 применяются в лифтах, в вентиляционных, насосных системах, в управлении трубопроводов, конвейеров, компрессоров, эскалаторов и т.д. | 5200 | rur | https://eleyn.ru/catalog/puskateli-kontaktory/pml/puskatel-pml-2210/
Пускатель ПМЛ 2220 | Магнитный пускатель ПМЛ 2220 на 25А с катушкой управления 220В 380В 110В – второй величины, нереверсивный, с тепловым реле, в корпусе/оболочке, с кнопками Пуск-Стоп. 1) Описание и технические характеристики: Электромагнитные пускатели ПМЛ-2220-25А применяют для контроля над электродвигателем – дистанционного включения и отключения. 2) Чтобы правильно подобрать пускатель ПМЛ 2220, воспользуйтесь структурой (расшифровкой) условного обозначения и таблицей для подбора, исходя из мощности электродвигателя, размещённых на нашем официальном сайте eleyn. Предварительно нужно выяснить мощность двигателя, климатические условия, напряжение питающей сети, необходимость в тепловой защите и в дополнительных контактах. 3) Применение: Пускатели ПМЛ-2220 применяются в лифтах, в вентиляционных, насосных системах, в управлении трубопроводов, конвейеров, компрессоров, эскалаторов и т.д. | 5300 | rur | https://eleyn.ru/catalog/puskateli-kontaktory/pml/puskatel-pml-2220/
Пускатель ПМЛ 2230 | Магнитный пускатель ПМЛ 2230 на 25А с катушкой управления 220В 380В 110В – второй величины, нереверсивный, с тепловым реле, в корпусе/оболочке, с кнопками Пуск-Стоп и сигнальной лампой. 1) Описание и технические характеристики: Электромагнитные пускатели ПМЛ-2230-25А применяют для контроля над электродвигателем – дистанционного включения и отключения. 2) Чтобы правильно подобрать пускатель ПМЛ 2230, воспользуйтесь структурой (расшифровкой) условного обозначения и таблицей для подбора, исходя из мощности электродвигателя, размещённых на нашем официальном сайте eleyn. Предварительно нужно выяснить мощность двигателя, климатические условия, напряжение питающей сети, необходимость в тепловой защите и в дополнительных контактах. 3) Применение: Пускатели ПМЛ-2230 применяются в лифтах, в вентиляционных, насосных системах, в управлении трубопроводов, конвейеров, компрессоров, эскалаторов и т.д. | 5400 | rur | https://eleyn.ru/catalog/puskateli-kontaktory/pml/puskatel-pml-2230/
Пускатель ПМЛ 2500 | Магнитный реверсивный пускатель ПМЛ 2500 на 25А с катушкой управления 220В 380В 110В – второй величины, без теплового реле, без корпуса/оболочки, без кнопок. 1) Описание и технические характеристики: Пускатели ПМЛ-2500-25А применяют для контроля над электродвигателем – дистанционного пуска, остановки и реверсирования. Это 2 соединенных между собой пускателя, имеющих механическую и электрическую блокировку, которые препятствуют одновременному включению пускателей. 2) Чтобы правильно подобрать магнитный пускатель ПМЛ 2500 воспользуйтесь структурой обозначения и таблицей для подбора пускателя в зависимости от мощности электродвигателя, размещённых на нашем официальном сайте eleyn. Предварительно нужно выяснить мощность двигателя, климатические условия, напряжение питающей сети, необходимость в тепловой защите и в дополнительных контактах. 3) Применение: Электромагнитные пускатели ПМЛ 2500 применяют в лифтах, в вентиляционных, насосных системах, в управлении трубопроводов, конвейеров, компрессоров, эскалаторов и т.д. | 3700 | rur | https://eleyn.ru/catalog/puskateli-kontaktory/pml/puskatel-pml-2500/
Пускатель ПМЛ 2501 | Магнитный реверсивный пускатель ПМЛ 2501 на 25А с катушкой управления 220В 380В 110В – второй величины, без теплового реле, без корпуса/оболочки, без кнопок. 1) Описание и технические характеристики: Пускатели ПМЛ 2501 применяют для контроля над электродвигателем – дистанционного пуска, остановки и реверсирования. Это 2 соединенных между собой пускателя, имеющих механическую и электрическую блокировку, которые препятствуют одновременному включению пускателей. 2) Чтобы правильно подобрать магнитный пускатель ПМЛ-2501-25А воспользуйтесь структурой обозначения и таблицей для подбора пускателя в зависимости от мощности электродвигателя, размещённых на нашем официальном сайте eleyn. Предварительно нужно выяснить мощность двигателя, климатические условия, напряжение питающей сети, необходимость в тепловой защите и в дополнительных контактах. 3) Применение: Электромагнитные пускатели ПМЛ 2501 применяют в лифтах, в вентиляционных, насосных системах, в управлении трубопроводов, конвейеров, компрессоров, эскалаторов и т.д. | 3700 | rur | https://eleyn.ru/catalog/puskateli-kontaktory/pml/puskatel-pml-2501/
Пускатель ПМЛ 2600 | Магнитный реверсивный пускатель ПМЛ 2600 на 25А с тепловым реле – второй величины, без корпуса/оболочки, без кнопок. 1) Описание и технические характеристики: Пускатели ПМЛ-2600-25А с реле защиты применяют для контроля над электродвигателем – дистанционного пуска, остановки и реверсирования. Это 2 соединенных между собой пускателя, имеющих механическую и электрическую блокировку, которые препятствуют одновременному включению пускателей. 2) Чтобы правильно подобрать магнитный пускатель ПМЛ 2600 воспользуйтесь структурой обозначения и таблицей для подбора пускателя в зависимости от мощности электродвигателя, размещённых на нашем официальном сайте eleyn. Предварительно нужно выяснить мощность двигателя, климатические условия, напряжение питающей сети, необходимость в тепловой защите и в дополнительных контактах. 3) Применение: Электромагнитные пускатели ПМЛ 2600 с тепловым реле перегрузки применяют в лифтах, в вентиляционных, насосных системах, в управлении трубопроводов, конвейеров, компрессоров, эскалаторов и т.д. | 4300 | rur | https://eleyn.ru/catalog/puskateli-kontaktory/pml/puskatel-pml-2600/
Пускатель ПМЛ 2601 | Магнитный реверсивный пускатель ПМЛ 2601 на 25А с тепловым реле защиты от перегрузки – второй величины, без корпуса/оболочки, без кнопок. 1) Описание и технические характеристики: Пускатели ПМЛ-2601-25А с реле защиты применяют для контроля над электродвигателем – дистанционного пуска, остановки и реверсирования. Это 2 соединенных между собой пускателя, имеющих механическую и электрическую блокировку, которые препятствуют одновременному включению пускателей. 2) Чтобы правильно подобрать магнитный пускатель ПМЛ 2601 воспользуйтесь структурой обозначения и таблицей для подбора пускателя в зависимости от мощности электродвигателя, размещённых на нашем официальном сайте eleyn. Предварительно нужно выяснить мощность двигателя, климатические условия, напряжение питающей сети, необходимость в тепловой защите и в дополнительных контактах. 3) Применение: Электромагнитные пускатели ПМЛ 2601 с реле перегрузки применяют в лифтах, в вентиляционных, насосных системах, в управлении трубопроводов, конвейеров, компрессоров, эскалаторов и т.д. | 4300 | rur | https://eleyn.ru/catalog/puskateli-kontaktory/pml/puskatel-pml-2601/
Пускатель ПМЛ 2611 | Магнитный реверсивный пускатель ПМЛ 2611 на 25А с катушкой управления 220В 380В 110В – второй величины, с тепловым реле, в корпусе/оболочке, без кнопок. 1) Описание и технические характеристики: Пускатели ПМЛ 2611 применяют для контроля над электродвигателем – дистанционного пуска, остановки и реверсирования. Это 2 соединенных между собой пускателя, имеющих механическую и электрическую блокировку, которые препятствуют одновременному включению пускателей. 2) Чтобы правильно подобрать магнитный пускатель ПМЛ-2611-25А воспользуйтесь структурой обозначения и таблицей для подбора пускателя в зависимости от мощности электродвигателя, размещённых на нашем официальном сайте eleyn. Предварительно нужно выяснить мощность двигателя, климатические условия, напряжение питающей сети, необходимость в тепловой защите и в дополнительных контактах. 3) Применение: Электромагнитные пускатели ПМЛ 2611 применяют в лифтах, в вентиляционных, насосных системах, в управлении трубопроводов, конвейеров, компрессоров, эскалаторов и т.д. | 8000 | rur | https://eleyn.ru/catalog/puskateli-kontaktory/pml/puskatel-pml-2611/
Пускатель ПМЛ 2620 | Магнитный реверсивный пускатель ПМЛ 2620 на 25А с катушкой управления 220В 380В 110В – второй величины, с тепловым реле, в корпусе/оболочке, с тремя кнопками Пуск-Стоп-Реверс. 1) Описание и технические характеристики: Пускатели ПМЛ 2620 применяют для контроля над электродвигателем – дистанционного пуска, остановки и реверсирования. Это 2 соединенных между собой пускателя, имеющих механическую и электрическую блокировку, которые препятствуют одновременному включению пускателей. 2) Чтобы правильно подобрать магнитный пускатель ПМЛ-2620-25А воспользуйтесь структурой обозначения и таблицей для подбора пускателя в зависимости от мощности электродвигателя, размещённых на нашем официальном сайте eleyn. Предварительно нужно выяснить мощность двигателя, климатические условия, напряжение питающей сети, необходимость в тепловой защите и в дополнительных контактах. 3) Применение: Электромагнитные пускатели ПМЛ 2620 применяют в лифтах, в вентиляционных, насосных системах, в управлении трубопроводов, конвейеров, компрессоров, эскалаторов и т.д. | 8500 | rur | https://eleyn.ru/catalog/puskateli-kontaktory/pml/puskatel-pml-2620/
Пускатель ПМЛ 2621 | Магнитный реверсивный пускатель ПМЛ 2621 на 25А с катушкой управления 220В 380В 110В – второй величины, с тепловым реле, в корпусе/оболочке, с тремя кнопками Пуск-Стоп-Реверс. 1) Описание и технические характеристики: Пускатели ПМЛ 2621 применяют для контроля над электродвигателем – дистанционного пуска, остановки и реверсирования. Это 2 соединенных между собой пускателя, имеющих механическую и электрическую блокировку, которые препятствуют одновременному включению пускателей. 2) Чтобы правильно подобрать магнитный пускатель ПМЛ-2621-25А воспользуйтесь структурой обозначения и таблицей для подбора пускателя в зависимости от мощности электродвигателя, размещённых на нашем официальном сайте eleyn. Предварительно нужно выяснить мощность двигателя, климатические условия, напряжение питающей сети, необходимость в тепловой защите и в дополнительных контактах. 3) Применение: Электромагнитные пускатели ПМЛ 2621 применяют в лифтах, в вентиляционных, насосных системах, в управлении трубопроводов, конвейеров, компрессоров, эскалаторов и т.д. | 9000 | rur | https://eleyn.ru/catalog/puskateli-kontaktory/pml/puskatel-pml-2621/
Пускатель ПМЛ 2631 | Магнитный реверсивный пускатель ПМЛ 2631 на 25А с катушкой управления 220В 380В 110В – второй величины, с тепловым реле, в корпусе/оболочке, с тремя кнопками Пуск-Стоп-Реверс и сигнальными лампами. 1) Описание и технические характеристики: Пускатели ПМЛ 2631 применяют для контроля над электродвигателем – дистанционного пуска, остановки и реверсирования. Это 2 соединенных между собой пускателя, имеющих механическую и электрическую блокировку, которые препятствуют одновременному включению пускателей. 2) Чтобы правильно подобрать магнитный пускатель ПМЛ-2631-25А воспользуйтесь структурой обозначения и таблицей для подбора пускателя в зависимости от мощности электродвигателя, размещённых на нашем официальном сайте eleyn. Предварительно нужно выяснить мощность двигателя, климатические условия, напряжение питающей сети, необходимость в тепловой защите и в дополнительных контактах. 3) Применение: Электромагнитные пускатели ПМЛ 2631 применяют в лифтах, в вентиляционных, насосных системах, в управлении трубопроводов, конвейеров, компрессоров, эскалаторов и т.д. | 9200 | rur | https://eleyn.ru/catalog/puskateli-kontaktory/pml/puskatel-pml-2631/
Пускатель ПМЛ 3100 | Магнитный пускатель ПМЛ 3100 на 40А с катушкой управления 220В 380В 110В – третьей величины, нереверсивный, без теплового реле, без корпуса/оболочки, без кнопок. 1) Описание и технические характеристики: Электромагнитные пускатели ПМЛ-3100-40А применяют для контроля над электродвигателем – дистанционного включения и отключения. 2) Чтобы правильно подобрать пускатель ПМЛ 3100, воспользуйтесь структурой (расшифровкой) условного обозначения и таблицей для подбора, исходя из мощности электродвигателя, размещённых на нашем официальном сайте eleyn. Предварительно нужно выяснить мощность двигателя, климатические условия, напряжение питающей сети, необходимость в тепловой защите и в дополнительных контактах. 3) Применение: Пускатели ПМЛ-3100 применяются в лифтах, в вентиляционных, насосных системах, в управлении трубопроводов, конвейеров, компрессоров, эскалаторов и т.д. | 3550 | rur | https://eleyn.ru/catalog/puskateli-kontaktory/pml/puskatel-pml-3100/
Пускатель ПМЛ 3200 | Магнитный пускатель ПМЛ 3200 на 40А с тепловым реле – третьей величины, нереверсивный, без корпуса/оболочки, без кнопок. 1) Описание и технические характеристики: Электромагнитные пускатели ПМЛ-3200-40А с реле применяют для контроля над электродвигателем – дистанционного включения и отключения. 2) Чтобы правильно подобрать пускатель ПМЛ 3200, воспользуйтесь структурой (расшифровкой) условного обозначения и таблицей для подбора, исходя из мощности электродвигателя, размещённых на нашем официальном сайте eleyn. Предварительно нужно выяснить мощность двигателя, климатические условия, напряжение питающей сети, необходимость в тепловой защите и в дополнительных контактах. 3) Применение: Пускатели ПМЛ-3200 с тепловым реле применяются в лифтах, в вентиляционных, насосных системах, в подъемном оборудовании, в управлении трубопроводов, конвейеров, компрессоров, эскалаторов и т.д. | 4600 | rur | https://eleyn.ru/catalog/puskateli-kontaktory/pml/puskatel-pml-3200/
Пускатель ПМЛ 3210 | Магнитный пускатель ПМЛ 3210 на 40А с катушкой управления 220В 380В 110В – третьей величины, нереверсивный, с тепловым реле, в корпусе/оболочке, с одной кнопкой Пуск. 1) Описание и технические характеристики: Электромагнитные пускатели ПМЛ-3210-40А применяют для контроля над электродвигателем – дистанционного включения и отключения. 2) Чтобы правильно подобрать пускатель ПМЛ 3210, воспользуйтесь структурой (расшифровкой) условного обозначения и таблицей для подбора, исходя из мощности электродвигателя, размещённых на нашем официальном сайте eleyn. Предварительно нужно выяснить мощность двигателя, климатические условия, напряжение питающей сети, необходимость в тепловой защите и в дополнительных контактах. 3) Применение: Пускатели ПМЛ-3210 применяются в лифтах, в вентиляционных, насосных системах, в управлении трубопроводов, конвейеров, компрессоров, эскалаторов и т.д. | 9700 | rur | https://eleyn.ru/catalog/puskateli-kontaktory/pml/puskatel-pml-3210/
Пускатель ПМЛ 3220 | Магнитный пускатель ПМЛ 3220 на 40А с катушкой управления 220В 380В 110В – третьей величины, нереверсивный, с тепловым реле, в корпусе/оболочке, с кнопками Пуск-Стоп. 1) Описание и технические характеристики: Электромагнитные пускатели ПМЛ-3220-40А применяют для контроля над электродвигателем – дистанционного включения и отключения. 2) Чтобы правильно подобрать пускатель ПМЛ 3220, воспользуйтесь структурой (расшифровкой) условного обозначения и таблицей для подбора, исходя из мощности электродвигателя, размещённых на нашем официальном сайте eleyn. Предварительно нужно выяснить мощность двигателя, климатические условия, напряжение питающей сети, необходимость в тепловой защите и в дополнительных контактах. 3) Применение: Пускатели ПМЛ-3220 применяются в лифтах, в вентиляционных, насосных системах, в управлении трубопроводов, конвейеров, компрессоров, эскалаторов и т.д. | 9900 | rur | https://eleyn.ru/catalog/puskateli-kontaktory/pml/puskatel-pml-3220/
Пускатель ПМЛ 3230 | Магнитный пускатель ПМЛ 3230 на 40А с катушкой управления 220В 380В 110В – третьей величины, нереверсивный, с тепловым реле, в корпусе/оболочке, с кнопками Пуск-Стоп и сигнальной лампой. 1) Описание и технические характеристики: Электромагнитные пускатели ПМЛ-3230-40А применяют для контроля над электродвигателем – дистанционного включения и отключения. 2) Чтобы правильно подобрать пускатель ПМЛ 3230, воспользуйтесь структурой (расшифровкой) условного обозначения и таблицей для подбора, исходя из мощности электродвигателя, размещённых на нашем официальном сайте eleyn. Предварительно нужно выяснить мощность двигателя, климатические условия, напряжение питающей сети, необходимость в тепловой защите и в дополнительных контактах. 3) Применение: Пускатели ПМЛ-3230 применяются в лифтах, в вентиляционных, насосных системах, в управлении трубопроводов, конвейеров, компрессоров, эскалаторов и т.д. | 10000 | rur | https://eleyn.ru/catalog/puskateli-kontaktory/pml/puskatel-pml-3230/
Пускатель ПМЛ 3500 | Магнитный реверсивный пускатель ПМЛ 3500 на 40А с катушкой управления 220В 380В 110В – третьей величины, без теплового реле, без корпуса/оболочки, без кнопок. 1) Описание и технические характеристики: Пускатели ПМЛ-3500-40А применяют для контроля над электродвигателем – дистанционного пуска, остановки и реверсирования. Это 2 соединенных между собой пускателя, имеющих механическую и электрическую блокировку, которые препятствуют одновременному включению пускателей. 2) Чтобы правильно подобрать магнитный пускатель ПМЛ 3500 воспользуйтесь структурой обозначения и таблицей для подбора пускателя в зависимости от мощности электродвигателя, размещённых на нашем официальном сайте eleyn. Предварительно нужно выяснить мощность двигателя, климатические условия, напряжение питающей сети, необходимость в тепловой защите и в дополнительных контактах. 3) Применение: Электромагнитные пускатели ПМЛ 3500 применяют в лифтах, в вентиляционных, насосных системах, в управлении трубопроводов, конвейеров, компрессоров, эскалаторов и т.д. | 9000 | rur | https://eleyn.ru/catalog/puskateli-kontaktory/pml/puskatel-pml-3500/
Пускатель ПМЛ 3600 | Магнитный реверсивный пускатель ПМЛ 3600 на 40А – третьей величины, с тепловым реле защиты, без корпуса/оболочки, без кнопок. 1) Описание и технические характеристики: Пускатели ПМЛ-3600-40А с тепловым реле перегрузки применяют для контроля над электродвигателем – дистанционного пуска, остановки и реверсирования. Это 2 соединенных между собой пускателя, имеющих механическую и электрическую блокировку, которые препятствуют одновременному включению пускателей. 2) Чтобы правильно подобрать магнитный пускатель ПМЛ 3600 воспользуйтесь структурой обозначения и таблицей для подбора пускателя в зависимости от мощности электродвигателя, размещённых на нашем официальном сайте eleyn. Предварительно нужно выяснить мощность двигателя, климатические условия, напряжение питающей сети, необходимость в тепловой защите и в дополнительных контактах. 3) Применение: Электромагнитные пускатели ПМЛ 3600 с реле применяют в лифтах, в вентиляционных, насосных системах, в управлении трубопроводов, конвейеров, компрессоров, эскалаторов и т.д. | 10500 | rur | https://eleyn.ru/catalog/puskateli-kontaktory/pml/puskatel-pml-3600/
Пускатель ПМЛ 3620 | Магнитный реверсивный пускатель ПМЛ 3620 на 40А – третьей величины, с тепловым реле, в корпусе / оболочке, с тремя кнопками Пуск-Стоп-Реверс. 1) Описание и технические характеристики: Пускатели ПМЛ 3620 на 40А применяют для контроля над электродвигателем – дистанционного пуска, остановки и реверсирования. Это 2 соединенных между собой пускателя, имеющих механическую и электрическую блокировку, которые препятствуют одновременному включению пускателей. 2) Чтобы правильно подобрать магнитный пускатель ПМЛ-3620-40А воспользуйтесь структурой обозначения и таблицей для подбора пускателя в зависимости от мощности электродвигателя, размещённых на нашем официальном сайте eleyn. Предварительно нужно выяснить мощность двигателя, климатические условия, напряжение питающей сети, необходимость в тепловой защите и в дополнительных контактах. 3) Применение: Электромагнитные пускатели ПМЛ 3620 применяют в лифтах, в вентиляционных, насосных системах, в управлении трубопроводов, конвейеров, компрессоров, эскалаторов и т.д. | 15000 | rur | https://eleyn.ru/catalog/puskateli-kontaktory/pml/puskatel-pml-3620/
Пускатель ПМЛ 3621 | Магнитный реверсивный пускатель ПМЛ 3621 на 40А – третьей величины, с тепловым реле, в корпусе/оболочке, с тремя кнопками Пуск-Стоп-Реверс. 1) Описание и технические характеристики: Пускатели ПМЛ 3621 40А применяют для контроля над электродвигателем – дистанционного пуска, остановки и реверсирования. Это 2 соединенных между собой пускателя, имеющих механическую и электрическую блокировку, которые препятствуют одновременному включению пускателей. 2) Чтобы правильно подобрать магнитный пускатель ПМЛ-3621-40А воспользуйтесь структурой обозначения и таблицей для подбора пускателя в зависимости от мощности электродвигателя, размещённых на нашем официальном сайте eleyn. Предварительно нужно выяснить мощность двигателя, климатические условия, напряжение питающей сети, необходимость в тепловой защите и в дополнительных контактах. 3) Применение: Электромагнитные пускатели ПМЛ 3621 применяют в лифтах, в вентиляционных, насосных системах, в управлении трубопроводов, конвейеров, компрессоров, эскалаторов и т.д. | 15000 | rur | https://eleyn.ru/catalog/puskateli-kontaktory/pml/puskatel-pml-3621/
Пускатель ПМЛ 4100 | Магнитный пускатель ПМЛ 4100 на 63А с катушкой управления 220В 380В 110В – четвертой величины, нереверсивный, без теплового реле, без корпуса/оболочки, без кнопок. 1) Описание и технические характеристики: Электромагнитные пускатели ПМЛ-4100-63А применяют для контроля над электродвигателем – дистанционного включения и отключения. 2) Чтобы правильно подобрать пускатель ПМЛ 4100, воспользуйтесь структурой (расшифровкой) условного обозначения и таблицей для подбора, исходя из мощности электродвигателя, размещённых на нашем официальном сайте eleyn. Предварительно нужно выяснить мощность двигателя, климатические условия, напряжение питающей сети, необходимость в тепловой защите и в дополнительных контактах. 3) Применение: Пускатели ПМЛ-4100 применяются в лифтах, в вентиляционных, насосных системах, в управлении трубопроводов, конвейеров, компрессоров, эскалаторов и т.д. | 4500 | rur | https://eleyn.ru/catalog/puskateli-kontaktory/pml/puskatel-pml-4100/
Пускатель ПМЛ 4160 ДМ 80А | Магнитный пускатель ПМЛ 4160 ДМ на 80А с катушкой управления 220В 380В 110В – четвертой величины, нереверсивный, без теплового реле, без корпуса/оболочки, без кнопок. 1) Описание и технические характеристики: Электромагнитные пускатели ПМЛ-4160ДМ-80А применяют для контроля над электродвигателем – дистанционного включения и отключения. 2) Чтобы правильно подобрать пускатель ПМЛ 4160 80А, воспользуйтесь структурой (расшифровкой) условного обозначения и таблицей для подбора, исходя из мощности электродвигателя, размещённых на нашем официальном сайте eleyn. Предварительно нужно выяснить мощность двигателя, климатические условия, напряжение питающей сети, необходимость в тепловой защите и в дополнительных контактах. 3) Применение: Пускатели ПМЛ-4160ДМ 80А применяются в лифтах, в вентиляционных, насосных системах, в управлении трубопроводов, конвейеров, компрессоров, эскалаторов и т.д. | 5000 | rur | https://eleyn.ru/catalog/puskateli-kontaktory/pml/puskatel-pml-4160-dm-80a/
Пускатель ПМЛ 4200 | Магнитный пускатель ПМЛ 4200 на 63А – четвертой величины, нереверсивный, с тепловым реле, без корпуса/оболочки, без кнопок. 1) Описание и технические характеристики: Электромагнитные пускатели ПМЛ-4200-63А с реле применяют для контроля над электродвигателем – дистанционного включения и отключения. 2) Чтобы правильно подобрать пускатель ПМЛ 4200, воспользуйтесь структурой (расшифровкой) условного обозначения и таблицей для подбора, исходя из мощности электродвигателя, размещённых на нашем официальном сайте eleyn. Предварительно нужно выяснить мощность двигателя, климатические условия, напряжение питающей сети, необходимость в тепловой защите и в дополнительных контактах. 3) Применение: Пускатели ПМЛ-4200 с тепловым реле применяются в лифтах, в вентиляционных, насосных системах, в подъемном оборудовании, в управлении трубопроводов, конвейеров, компрессоров, эскалаторов и т.д. | 5700 | rur | https://eleyn.ru/catalog/puskateli-kontaktory/pml/puskatel-pml-4200/
Пускатель ПМЛ 4210 | Магнитный пускатель ПМЛ 4210 на 63А с катушкой управления 220В 380В 110В – четвертой величины, нереверсивный, с тепловым реле, в корпусе/оболочке, с одной кнопкой Пуск. 1) Описание и технические характеристики: Электромагнитные пускатели ПМЛ-4210-63А применяют для контроля над электродвигателем – дистанционного включения и отключения. 2) Чтобы правильно подобрать пускатель ПМЛ 4210, воспользуйтесь структурой (расшифровкой) условного обозначения и таблицей для подбора, исходя из мощности электродвигателя, размещённых на нашем официальном сайте eleyn. Предварительно нужно выяснить мощность двигателя, климатические условия, напряжение питающей сети, необходимость в тепловой защите и в дополнительных контактах. 3) Применение: Пускатели ПМЛ-4210 применяются в лифтах, в вентиляционных, насосных системах, в управлении трубопроводов, конвейеров, компрессоров, эскалаторов и т.д. | 11000 | rur | https://eleyn.ru/catalog/puskateli-kontaktory/pml/puskatel-pml-4210/
Пускатель ПМЛ 4220 | Магнитный пускатель ПМЛ 4220 на 63А с катушкой управления 220В 380В 110В – четвертой величины, нереверсивный, с тепловым реле, в корпусе/оболочке, с кнопками Пуск-Стоп. 1) Описание и технические характеристики: Электромагнитные пускатели ПМЛ-4220-63А применяют для контроля над электродвигателем – дистанционного включения и отключения. 2) Чтобы правильно подобрать пускатель ПМЛ 4220, воспользуйтесь структурой (расшифровкой) условного обозначения и таблицей для подбора, исходя из мощности электродвигателя, размещённых на нашем официальном сайте eleyn. Предварительно нужно выяснить мощность двигателя, климатические условия, напряжение питающей сети, необходимость в тепловой защите и в дополнительных контактах. 3) Применение: Пускатели ПМЛ-4220 применяются в лифтах, в вентиляционных, насосных системах, в управлении трубопроводов, конвейеров, компрессоров, эскалаторов и т.д. | 11200 | rur | https://eleyn.ru/catalog/puskateli-kontaktory/pml/puskatel-pml-4220/
Пускатель ПМЛ 4230 | Магнитный пускатель ПМЛ 4230 на 63А с катушкой управления 220В 380В 110В – четвертой величины, нереверсивный, с тепловым реле, в корпусе/оболочке, с кнопками Пуск-Стоп и сигнальной лампой. 1) Описание и технические характеристики: Электромагнитные пускатели ПМЛ-4230-63А применяют для контроля над электродвигателем – дистанционного включения и отключения. 2) Чтобы правильно подобрать пускатель ПМЛ 4230, воспользуйтесь структурой (расшифровкой) условного обозначения и таблицей для подбора, исходя из мощности электродвигателя, размещённых на нашем официальном сайте eleyn. Предварительно нужно выяснить мощность двигателя, климатические условия, напряжение питающей сети, необходимость в тепловой защите и в дополнительных контактах. 3) Применение: Пускатели ПМЛ-4230 применяются в лифтах, в вентиляционных, насосных системах, в управлении трубопроводов, конвейеров, компрессоров, эскалаторов и т.д. | 11300 | rur | https://eleyn.ru/catalog/puskateli-kontaktory/pml/puskatel-pml-4230/
Пускатель ПМЛ 4500 | Магнитный реверсивный пускатель ПМЛ 4500 на 63А с катушкой управления 220В 380В 110В – четвертой величины, без теплового реле, без корпуса/оболочки, без кнопок. 1) Описание и технические характеристики: Пускатели ПМЛ-4500-63А применяют для контроля над электродвигателем – дистанционного пуска, остановки и реверсирования. Это 2 соединенных между собой пускателя, имеющих механическую и электрическую блокировку, которые препятствуют одновременному включению пускателей. 2) Чтобы правильно подобрать магнитный пускатель ПМЛ 4500 воспользуйтесь структурой обозначения и таблицей для подбора пускателя в зависимости от мощности электродвигателя, размещённых на нашем официальном сайте eleyn. Предварительно нужно выяснить мощность двигателя, климатические условия, напряжение питающей сети, необходимость в тепловой защите и в дополнительных контактах. 3) Применение: Электромагнитные пускатели ПМЛ 4500 применяют в лифтах, в вентиляционных, насосных системах, в управлении трубопроводов, конвейеров, компрессоров, эскалаторов и т.д. | 12900 | rur | https://eleyn.ru/catalog/puskateli-kontaktory/pml/puskatel-pml-4500/
Пускатель ПМЛ 4600 | Магнитный реверсивный пускатель ПМЛ 4600 на 63А – четвертой величины, с тепловым реле, без корпуса/оболочки, без кнопок. 1) Описание и технические характеристики: Пускатели ПМЛ-4600-63А с тепловым реле защиты от перегрузки применяют для контроля над электродвигателем – дистанционного пуска, остановки и реверсирования. Это 2 соединенных между собой пускателя, имеющих механическую и электрическую блокировку, которые препятствуют одновременному включению пускателей. 2) Чтобы правильно подобрать магнитный пускатель ПМЛ 4600 воспользуйтесь структурой обозначения и таблицей для подбора пускателя в зависимости от мощности электродвигателя, размещённых на нашем официальном сайте eleyn. Предварительно нужно выяснить мощность двигателя, климатические условия, напряжение питающей сети, необходимость в тепловой защите и в дополнительных контактах. 3) Применение: Электромагнитные пускатели ПМЛ 4600 с реле применяют в лифтах, в вентиляционных, насосных системах, в управлении трубопроводов, конвейеров, компрессоров, эскалаторов и т.д. | 14500 | rur | https://eleyn.ru/catalog/puskateli-kontaktory/pml/puskatel-pml-4600/
Пускатель ПМЛ 4620 | Магнитный реверсивный пускатель ПМЛ 4620 на 63А – четвертой величины, с тепловым реле, в корпусе / оболочке, с тремя кнопками Пуск-Стоп-Реверс. 1) Описание и технические характеристики: Пускатели ПМЛ 4620 на 63А применяют для контроля над электродвигателем – дистанционного пуска, остановки и реверсирования. Это 2 соединенных между собой пускателя, имеющих механическую и электрическую блокировку, которые препятствуют одновременному включению пускателей. 2) Чтобы правильно подобрать магнитный пускатель ПМЛ-4620-63А воспользуйтесь структурой обозначения и таблицей для подбора пускателя в зависимости от мощности электродвигателя, размещённых на нашем официальном сайте eleyn. Предварительно нужно выяснить мощность двигателя, климатические условия, напряжение питающей сети, необходимость в тепловой защите и в дополнительных контактах. 3) Применение: Электромагнитные пускатели ПМЛ 4620 применяют в лифтах, в вентиляционных, насосных системах, в управлении трубопроводов, конвейеров, компрессоров, эскалаторов и т.д. | 18000 | rur | https://eleyn.ru/catalog/puskateli-kontaktory/pml/puskatel-pml-4620/
Пускатель ПМЛ 4621 | Магнитный реверсивный пускатель ПМЛ 4621 на 63А – четвертой величины, с тепловым реле, в корпусе / оболочке, с тремя кнопками Пуск-Стоп-Реверс. 1) Описание и технические характеристики: Пускатели ПМЛ 4621 на 63А применяют для контроля над электродвигателем – дистанционного пуска, остановки и реверсирования. Это 2 соединенных между собой пускателя, имеющих механическую и электрическую блокировку, которые препятствуют одновременному включению пускателей. 2) Чтобы правильно подобрать магнитный пускатель ПМЛ-4621-63А воспользуйтесь структурой обозначения и таблицей для подбора пускателя в зависимости от мощности электродвигателя, размещённых на нашем официальном сайте eleyn. Предварительно нужно выяснить мощность двигателя, климатические условия, напряжение питающей сети, необходимость в тепловой защите и в дополнительных контактах. 3) Применение: Электромагнитные пускатели ПМЛ 4621 применяют в лифтах, в вентиляционных, насосных системах, в управлении трубопроводов, конвейеров, компрессоров, эскалаторов и т.д. | 18000 | rur | https://eleyn.ru/catalog/puskateli-kontaktory/pml/puskatel-pml-4621/
Пускатель ПМЛ 4630 | Магнитный реверсивный пускатель ПМЛ 4630 на 63А – четвертой величины, с тепловым реле, в корпусе / оболочке, с тремя кнопками Пуск-Стоп-Реверс и сигнальной лампой. 1) Описание и технические характеристики: Пускатели ПМЛ 4630 на 63А применяют для контроля над электродвигателем – дистанционного пуска, остановки и реверсирования. Это 2 соединенных между собой пускателя, имеющих механическую и электрическую блокировку, которые препятствуют одновременному включению пускателей. 2) Чтобы правильно подобрать магнитный пускатель ПМЛ-4630-63А воспользуйтесь структурой обозначения и таблицей для подбора пускателя в зависимости от мощности электродвигателя, размещённых на нашем официальном сайте eleyn. Предварительно нужно выяснить напряжение питающей сети (напряжение катушки управления). 3) Применение: Электромагнитные пускатели ПМЛ 4630 применяют в лифтах, в вентиляционных, насосных системах, в управлении трубопроводов, конвейеров, компрессоров, эскалаторов и т.д. | 18100 | rur | https://eleyn.ru/catalog/puskateli-kontaktory/pml/puskatel-pml-4630/
Пускатель ПМЛ 5100 | Магнитный пускатель ПМЛ 5100 на 100-125А с катушкой управления 220В 380В 110В – пятой ;величины, нереверсивный, без теплового реле, без корпуса/оболочки, без кнопок. 1) Описание и технические характеристики: Электромагнитные пускатели ПМЛ-5100-125А применяют для контроля над электродвигателем – дистанционного включения и отключения. 2) Чтобы правильно подобрать пускатель ПМЛ 5100, воспользуйтесь структурой (расшифровкой) условного обозначения и таблицей для подбора, исходя из мощности электродвигателя, размещённых на нашем официальном сайте eleyn. Предварительно нужно выяснить мощность двигателя, климатические условия, напряжение питающей сети, необходимость в тепловой защите и в дополнительных контактах. 3) Применение: Пускатели ПМЛ-5100 применяются в лифтах, в вентиляционных, насосных системах, в управлении трубопроводов, конвейеров, компрессоров, эскалаторов и т.д. | 14100 | rur | https://eleyn.ru/catalog/puskateli-kontaktory/pml/puskatel-pml-5100/
Пускатель ПМЛ 5200 | Магнитный пускатель ПМЛ 5200 на 100-125А – пятой ;величины, нереверсивный, с тепловым реле, без корпуса/оболочки, без кнопок. 1) Описание и технические характеристики: Электромагнитные пускатели ПМЛ-5200-125А с реле перегрузки применяют для контроля над электродвигателем – дистанционного включения и отключения. 2) Чтобы правильно подобрать пускатель ПМЛ 5200, воспользуйтесь структурой (расшифровкой) условного обозначения и таблицей для подбора, исходя из мощности электродвигателя, размещённых на нашем официальном сайте eleyn. Предварительно нужно выяснить мощность двигателя, климатические условия, напряжение питающей сети, необходимость в тепловой защите и в дополнительных контактах. 3) Применение: Пускатели ПМЛ-5200 с тепловым реле применяются в лифтах, в вентиляционных, насосных системах, в управлении трубопроводов, конвейеров, компрессоров, эскалаторов и т.д. | 18700 | rur | https://eleyn.ru/catalog/puskateli-kontaktory/pml/puskatel-pml-5200/
Пускатель ПМЛ 5220 | Магнитный пускатель ПМЛ 5220 на 100А с катушкой управления 220В 380В 110В – пятой величины, нереверсивный, с тепловым реле, в корпусе/оболочке, с кнопками Пуск-Стоп. 1) Описание и технические характеристики: Электромагнитные пускатели ПМЛ-5220-100А применяют для контроля над электродвигателем – дистанционного включения и отключения. 2) Чтобы правильно подобрать пускатель ПМЛ 5220, воспользуйтесь структурой (расшифровкой) условного обозначения и таблицей для подбора, исходя из мощности электродвигателя, размещённых на нашем официальном сайте eleyn. Предварительно нужно выяснить мощность двигателя, климатические условия, напряжение питающей сети, необходимость в тепловой защите и в дополнительных контактах. 3) Применение: Пускатели ПМЛ-5220 применяются в лифтах, в вентиляционных, насосных системах, в управлении трубопроводов, конвейеров, компрессоров, эскалаторов и т.д. | 16000 | rur | https://eleyn.ru/catalog/puskateli-kontaktory/pml/puskatel-pml-5220/
Пускатель ПМЛ 5500 | Магнитный реверсивный пускатель ПМЛ 5500 на 100-125А с катушкой управления 220В 380В 110В – пятой величины, без теплового реле, без корпуса/оболочки, без кнопок. 1) Описание и технические характеристики: Пускатели ПМЛ-5500-125А применяют для контроля над электродвигателем – дистанционного пуска, остановки и реверсирования. Это 2 соединенных между собой пускателя, имеющих механическую и электрическую блокировку, которые препятствуют одновременному включению пускателей. 2) Чтобы правильно подобрать магнитный пускатель ПМЛ 5500 воспользуйтесь структурой обозначения и таблицей для подбора пускателя в зависимости от мощности электродвигателя, размещённых на нашем официальном сайте eleyn. Предварительно нужно выяснить мощность двигателя, климатические условия, напряжение питающей сети, необходимость в тепловой защите и в дополнительных контактах. 3) Применение: Электромагнитные пускатели ПМЛ 5500 применяют в лифтах, в вентиляционных, насосных системах, в управлении трубопроводов, конвейеров, компрессоров, эскалаторов и т.д. | 24500 | rur | https://eleyn.ru/catalog/puskateli-kontaktory/pml/puskatel-pml-5500/
Пускатель ПМЛ 5600 | Магнитный реверсивный пускатель ПМЛ 5600 на 100-125А – пятой величины, с тепловым реле, без корпуса/оболочки, без кнопок. 1) Описание и технические характеристики: Пускатели ПМЛ-5600-125А с тепловым реле защиты от перегрузок применяют для контроля над электродвигателем – дистанционного пуска, остановки и реверсирования. Это 2 соединенных между собой пускателя, имеющих механическую и электрическую блокировку, которые препятствуют одновременному включению пускателей. 2) Чтобы правильно подобрать магнитный пускатель ПМЛ 5600 воспользуйтесь структурой обозначения и таблицей для подбора пускателя в зависимости от мощности электродвигателя, размещённых на нашем официальном сайте eleyn. Предварительно нужно выяснить мощность двигателя, климатические условия, напряжение питающей сети, необходимость в тепловой защите и в дополнительных контактах. 3) Применение: Электромагнитные пускатели ПМЛ 5600 с реле применяют в лифтах, в вентиляционных, насосных системах, в управлении трубопроводов, конвейеров, компрессоров, эскалаторов и т.д. | 27500 | rur | https://eleyn.ru/catalog/puskateli-kontaktory/pml/puskatel-pml-5600/
Пускатель ПМЛ 6100 | Магнитный пускатель ПМЛ 6100 на 160А с катушкой управления 220В 380В 110В – шестой величины, нереверсивный, без теплового реле, без корпуса/оболочки, без кнопок. 1) Описание и технические характеристики: Электромагнитные пускатели ПМЛ-6100-160А применяют для контроля над электродвигателем – дистанционного включения и отключения. 2) Чтобы правильно подобрать пускатель ПМЛ 6100, воспользуйтесь структурой (расшифровкой) условного обозначения и таблицей для подбора, исходя из мощности электродвигателя, размещённых на нашем официальном сайте eleyn. Предварительно нужно выяснить мощность двигателя, климатические условия, напряжение питающей сети, необходимость в тепловой защите и в дополнительных контактах. 3) Применение: Пускатели ПМЛ-6100 применяются в лифтах, в вентиляционных, насосных системах, в управлении трубопроводов, конвейеров, компрессоров, эскалаторов и т.д. | 19000 | rur | https://eleyn.ru/catalog/puskateli-kontaktory/pml/puskatel-pml-6100/
Пускатель ПМЛ 6102 | Магнитный пускатель ПМЛ 6102 на 160А с катушкой управления 220В 380В 110В – шестой величины, нереверсивный, без теплового реле, без корпуса/оболочки, без кнопок. 1) Описание и технические характеристики: Электромагнитные пускатели ПМЛ-6102-160А применяют для контроля над электродвигателем – дистанционного включения и отключения. 2) Чтобы правильно подобрать пускатель ПМЛ 6102, воспользуйтесь структурой (расшифровкой) условного обозначения и таблицей для подбора, исходя из мощности электродвигателя, размещённых на нашем официальном сайте eleyn. Предварительно нужно выяснить мощность двигателя, климатические условия, напряжение питающей сети, необходимость в тепловой защите и в дополнительных контактах. 3) Применение: Пускатели ПМЛ-6102 применяются в лифтах, в вентиляционных, насосных системах, в управлении трубопроводов, конвейеров, компрессоров, эскалаторов и т.д. | 19000 | rur | https://eleyn.ru/catalog/puskateli-kontaktory/pml/puskatel-pml-6102/
Пускатель ПМЛ 6200 | Магнитный пускатель ПМЛ 6200 на 160А – шестой величины, нереверсивный, с тепловым реле, без корпуса/оболочки, без кнопок. 1) Описание и технические характеристики: Электромагнитные пускатели ПМЛ-6200-160А с тепловым реле применяют для контроля над электродвигателем – дистанционного включения и отключения. 2) Чтобы правильно подобрать пускатель ПМЛ 6200, воспользуйтесь структурой (расшифровкой) условного обозначения и таблицей для подбора, исходя из мощности электродвигателя, размещённых на нашем официальном сайте eleyn. Предварительно нужно выяснить мощность двигателя, климатические условия, напряжение питающей сети, необходимость в тепловой защите и в дополнительных контактах. 3) Применение: Пускатели ПМЛ-6200 с реле применяются в лифтах, в вентиляционных, насосных системах, в управлении трубопроводов, конвейеров, компрессоров, эскалаторов и т.д. | 20000 | rur | https://eleyn.ru/catalog/puskateli-kontaktory/pml/puskatel-pml-6200/
Пускатель ПМЛ 6210 | Магнитный пускатель ПМЛ 6210 на 160А с катушкой управления 220В 380В 110В – шестой величины, нереверсивный, с тепловым реле, в корпусе/оболочке, с одной кнопкой Пуск. 1) Описание и технические характеристики: Электромагнитные пускатели ПМЛ-6210-160А применяют для контроля над электродвигателем – дистанционного включения и отключения. 2) Чтобы правильно подобрать пускатель ПМЛ 6210, воспользуйтесь структурой (расшифровкой) условного обозначения и таблицей для подбора, исходя из мощности электродвигателя, размещённых на нашем официальном сайте eleyn. Предварительно нужно выяснить мощность двигателя, климатические условия, напряжение питающей сети, необходимость в тепловой защите и в дополнительных контактах. 3) Применение: Пускатели ПМЛ-6210 применяются в лифтах, в вентиляционных, насосных системах, в управлении трубопроводов, конвейеров, компрессоров, эскалаторов и т.д. | 30000 | rur | https://eleyn.ru/catalog/puskateli-kontaktory/pml/puskatel-pml-6210/
Пускатель ПМЛ 6220 | Магнитный пускатель ПМЛ 6220 на 160А с катушкой управления 220В 380В 110В – шестой величины, нереверсивный, с тепловым реле, в корпусе/оболочке, с кнопками Пуск-Стоп. 1) Описание и технические характеристики: Электромагнитные пускатели ПМЛ-6220-160А применяют для контроля над электродвигателем – дистанционного включения и отключения. 2) Чтобы правильно подобрать пускатель ПМЛ 6220, воспользуйтесь структурой (расшифровкой) условного обозначения и таблицей для подбора, исходя из мощности электродвигателя, размещённых на нашем официальном сайте eleyn. Предварительно нужно выяснить мощность двигателя, климатические условия, напряжение питающей сети, необходимость в тепловой защите и в дополнительных контактах. 3) Применение: Пускатели ПМЛ-6220 применяются в лифтах, в вентиляционных, насосных системах, в управлении трубопроводов, конвейеров, компрессоров, эскалаторов и т.д. | 30000 | rur | https://eleyn.ru/catalog/puskateli-kontaktory/pml/puskatel-pml-6220/
Пускатель ПМЛ 6500 | Магнитный реверсивный пускатель ПМЛ 6500 на 160А с катушкой управления 220В 380В 110В – шестой величины, без теплового реле, без корпуса/оболочки, без кнопок. 1) Описание и технические характеристики: Пускатели ПМЛ-6500-160А применяют для контроля над электродвигателем – дистанционного пуска, остановки и реверсирования. Это 2 соединенных между собой пускателя, имеющих механическую и электрическую блокировку, которые препятствуют одновременному включению пускателей. 2) Чтобы правильно подобрать магнитный пускатель ПМЛ 6500 воспользуйтесь структурой обозначения и таблицей для подбора пускателя в зависимости от мощности электродвигателя, размещённых на нашем официальном сайте eleyn. Предварительно нужно выяснить мощность двигателя, климатические условия, напряжение питающей сети, необходимость в тепловой защите и в дополнительных контактах. 3) Применение: Электромагнитные пускатели ПМЛ 6500 применяют в лифтах, в вентиляционных, насосных системах, в управлении трубопроводов, конвейеров, компрессоров, эскалаторов и т.д. | 38500 | rur | https://eleyn.ru/catalog/puskateli-kontaktory/pml/puskatel-pml-6500/
Пускатель ПМЛ 6600 | Магнитный реверсивный пускатель ПМЛ 6600 на 160А – шестой величины, с тепловым реле, без корпуса/оболочки, без кнопок. 1) Описание и технические характеристики: Пускатели ПМЛ-6600-160А с тепловым реле защиты от перегрузок применяют для контроля над электродвигателем – дистанционного пуска, остановки и реверсирования. Это 2 соединенных между собой пускателя, имеющих механическую и электрическую блокировку, которые препятствуют одновременному включению пускателей. 2) Чтобы правильно подобрать магнитный пускатель ПМЛ 6600 воспользуйтесь структурой обозначения и таблицей для подбора пускателя в зависимости от мощности электродвигателя, размещённых на нашем официальном сайте eleyn. Предварительно нужно выяснить мощность двигателя, климатические условия, напряжение питающей сети, необходимость в тепловой защите и в дополнительных контактах. 3) Применение: Электромагнитные пускатели ПМЛ 6600 применяют в лифтах, в вентиляционных, насосных системах, в управлении трубопроводов, конвейеров, компрессоров, эскалаторов и т.д. | 42500 | rur | https://eleyn.ru/catalog/puskateli-kontaktory/pml/puskatel-pml-6600/
Пускатель ПМЛ 7100 | Магнитный пускатель ПМЛ 7100 на 250А с катушкой управления 220В 380В 110В – седьмой величины, нереверсивный, без теплового реле, без корпуса/оболочки, без кнопок. 1) Описание и технические характеристики: Электромагнитные пускатели ПМЛ-7100-250А применяют для контроля над электродвигателем – дистанционного включения и отключения. 2) Чтобы правильно подобрать пускатель ПМЛ 7100, воспользуйтесь структурой (расшифровкой) условного обозначения и таблицей для подбора, исходя из мощности электродвигателя, размещённых на нашем официальном сайте eleyn. Предварительно нужно выяснить мощность двигателя, климатические условия, напряжение питающей сети, необходимость в тепловой защите и в дополнительных контактах. 3) Применение: Пускатели ПМЛ-7100 применяются в лифтах, в вентиляционных, насосных системах, в управлении трубопроводов, конвейеров, компрессоров, эскалаторов и т.д. | 31000 | rur | https://eleyn.ru/catalog/puskateli-kontaktory/pml/puskatel-pml-7100/
Пускатель ПМЛ 7500 | Магнитный реверсивный пускатель ПМЛ 7500 на 250А с катушкой управления 220В 380В 110В – седьмой величины, без теплового реле, без корпуса/оболочки, без кнопок. 1) Описание и технические характеристики: Пускатели ПМЛ-7500-250А применяют для контроля над электродвигателем – дистанционного пуска, остановки и реверсирования. Это 2 соединенных между собой пускателя, имеющих механическую и электрическую блокировку, которые препятствуют одновременному включению пускателей. 2) Чтобы правильно подобрать магнитный пускатель ПМЛ 7500 воспользуйтесь структурой обозначения и таблицей для подбора пускателя в зависимости от мощности электродвигателя, размещённых на нашем официальном сайте eleyn. Предварительно нужно выяснить мощность двигателя, климатические условия, напряжение питающей сети, необходимость в тепловой защите и в дополнительных контактах. 3) Применение: Электромагнитные пускатели ПМЛ 7500 применяют в лифтах, в вентиляционных, насосных системах, в управлении трубопроводов, конвейеров, компрессоров, эскалаторов и т.д. | 65000 | rur | https://eleyn.ru/catalog/puskateli-kontaktory/pml/puskatel-pml-7500/
Пускатель ПМЛ 8100 | Магнитный пускатель ПМЛ 8100 на 400А с катушкой управления 220В 380В 110В – восьмой величины, нереверсивный, без теплового реле, без корпуса/оболочки, без кнопок. 1) Описание и технические характеристики: Электромагнитные пускатели ПМЛ-8100-400А применяют для контроля над электродвигателем – дистанционного включения и отключения. 2) Чтобы правильно подобрать пускатель ПМЛ 8100, воспользуйтесь структурой (расшифровкой) условного обозначения и таблицей для подбора, исходя из мощности электродвигателя, размещённых на нашем официальном сайте eleyn. Предварительно нужно выяснить мощность двигателя, климатические условия, напряжение питающей сети, необходимость в тепловой защите и в дополнительных контактах. 3) Применение: Пускатели ПМЛ-8100 применяются в лифтах, в вентиляционных, насосных системах, в управлении трубопроводов, конвейеров, компрессоров, эскалаторов и т.д. | 50000 | rur | https://eleyn.ru/catalog/puskateli-kontaktory/pml/puskatel-pml-8100/
Пускатель ПМЛ 8500 | Магнитный реверсивный пускатель ПМЛ 8500 на 400А – восьмой величины, без теплового реле, без корпуса/оболочки, без кнопок. 1) Описание и технические характеристики: Пускатели ПМЛ-8500-400А применяют для контроля над электродвигателем – дистанционного пуска, остановки и реверсирования. Это 2 соединенных между собой пускателя, имеющих механическую и электрическую блокировку, которые препятствуют одновременному включению пускателей. 2) Чтобы правильно подобрать магнитный пускатель ПМЛ 8500 воспользуйтесь структурой обозначения и таблицей для подбора пускателя в зависимости от мощности электродвигателя, размещённых на нашем официальном сайте eleyn. Предварительно нужно выяснить мощность двигателя, климатические условия, напряжение питающей сети, необходимость в тепловой защите и в дополнительных контактах. 3) Применение: Электромагнитные пускатели ПМЛ 8500 применяют в лифтах, в вентиляционных, насосных системах, в управлении трубопроводов, конвейеров, компрессоров, эскалаторов и т.д. | 110000 | rur | https://eleyn.ru/catalog/puskateli-kontaktory/pml/puskatel-pml-8500/
Пускатель ПМЛ 9100 | Магнитный пускатель ПМЛ 9100 на 630А – девятой величины, нереверсивный, без теплового реле, без корпуса/оболочки, без кнопок. 1) Описание и технические характеристики: Электромагнитные пускатели ПМЛ-9100-630А применяют для контроля над электродвигателем – дистанционного включения и отключения. 2) Чтобы правильно подобрать пускатель ПМЛ 9100, воспользуйтесь структурой (расшифровкой) условного обозначения и таблицей для подбора, исходя из мощности электродвигателя, размещённых на нашем официальном сайте eleyn. Предварительно нужно выяснить мощность двигателя, климатические условия, напряжение питающей сети, необходимость в тепловой защите и в дополнительных контактах. 3) Применение: Пускатели ПМЛ-9100 применяются в лифтах, в вентиляционных, насосных системах, в управлении трубопроводов, конвейеров, компрессоров, эскалаторов и т.д. | 70000 | rur | https://eleyn.ru/catalog/puskateli-kontaktory/pml/puskatel-pml-9100/
Пускатель ПМЛ 9500 | Магнитный реверсивный пускатель ПМЛ 9500 на 630А – девятой величины, без теплового реле, без корпуса/оболочки, без кнопок. 1) Описание и технические характеристики: Пускатели ПМЛ-9500-630А применяют для контроля над электродвигателем – дистанционного пуска, остановки и реверсирования. Это 2 соединенных между собой пускателя, имеющих механическую и электрическую блокировку, которые препятствуют одновременному включению пускателей. 2) Чтобы правильно подобрать магнитный пускатель ПМЛ 9500 воспользуйтесь структурой обозначения и таблицей для подбора пускателя в зависимости от мощности электродвигателя, размещённых на нашем официальном сайте eleyn. Предварительно нужно выяснить мощность двигателя, климатические условия, напряжение питающей сети, необходимость в тепловой защите и в дополнительных контактах. 3) Применение: Электромагнитные пускатели ПМЛ 9500 применяют в лифтах, в вентиляционных, насосных системах, в управлении трубопроводов, конвейеров, компрессоров, эскалаторов и т.д. | 155000 | rur | https://eleyn.ru/catalog/puskateli-kontaktory/pml/puskatel-pml-9500/
Пускатель ПМУ 4011 40А реверсивный | Магнитный реверсивный пускатель ПМУ 4011 на 40А – третьей величины, без теплового реле, без корпуса/оболочки, без кнопок. 1) Описание и технические характеристики: Пускатели ПМУ-4011-40А применяют для контроля над электродвигателем – дистанционного пуска, остановки и реверсирования. Это 2 соединенных между собой пускателя, имеющих механическую и электрическую блокировку, которые препятствуют одновременному включению пускателей. 2) Чтобы правильно подобрать магнитный пускатель ПМУ 4011 воспользуйтесь структурой обозначения и таблицей для подбора пускателя в зависимости от мощности электродвигателя, размещённых на нашем официальном сайте eleyn. 3) Применение: Электромагнитные пускатели ПМУ 4011 применяют в лифтах, в вентиляционных, насосных системах, в управлении трубопроводов, конвейеров, компрессоров, эскалаторов и т.д. | 8500 | rur | https://eleyn.ru/catalog/puskateli-kontaktory/pma-pme-pmu/puskatel-pmu-4011/
Пускатель ПМУ 6511 65А | Магнитный пускатель ПМУ 6511 на 65А – четвертой величины, нереверсивный, без теплового реле, без корпуса/оболочки, без кнопок. 1) Описание и технические характеристики: Пускатели ПМУ-6511-65А применяют для контроля над электродвигателем – дистанционного пуска и остановки. 2) Чтобы правильно подобрать магнитный пускатель ПМУ 6511 воспользуйтесь структурой обозначения и таблицей для подбора пускателя в зависимости от мощности электродвигателя, размещённых на нашем официальном сайте eleyn. 3) Применение: Электромагнитные пускатели ПМУ 6511 применяют в лифтах, в вентиляционных, насосных системах, в управлении трубопроводов, конвейеров, компрессоров, эскалаторов и т.д. | 3000 | rur | https://eleyn.ru/catalog/puskateli-kontaktory/pma-pme-pmu/puskatel-pmu-6511-65a/
Пускатель ПМУ 6511 65А реверсивный | Магнитный реверсивный пускатель ПМУ 6511 на 65А – четвертой величины, без теплового реле, без корпуса/оболочки, без кнопок. 1) Описание и технические характеристики: Пускатели ПМУ-6511-65А применяют для контроля над электродвигателем – дистанционного пуска, остановки и реверсирования. Это 2 соединенных между собой пускателя, имеющих механическую и электрическую блокировку, которые препятствуют одновременному включению пускателей. 2) Чтобы правильно подобрать магнитный пускатель ПМУ 6511 воспользуйтесь структурой обозначения и таблицей для подбора пускателя в зависимости от мощности электродвигателя, размещённых на нашем официальном сайте eleyn. 3) Применение: Электромагнитные пускатели ПМУ 6511 применяют в лифтах, в вентиляционных, насосных системах, в управлении трубопроводов, конвейеров, компрессоров, эскалаторов и т.д. | 9000 | rur | https://eleyn.ru/catalog/puskateli-kontaktory/pma-pme-pmu/puskatel-pmu-6511-65a-reversivnyy/
Пускатель реверсивный ПМ12 | Магнитный реверсивный пускатель ПМ12 различного ампеража с катушкой управления 220В 380В 110В без теплового реле, без корпуса/оболочки, без кнопок. 1) Описание и технические характеристики: Пускатели ПМ12 применяют для контроля над электродвигателем – дистанционного пуска, остановки и реверсирования. Это 2 соединенных между собой пускателя, имеющих механическую и электрическую блокировку, которые препятствуют одновременному включению пускателей. 2) Чтобы правильно подобрать магнитный пускатель ПМ 12 воспользуйтесь структурой обозначения и таблицей для подбора пускателя в зависимости от мощности электродвигателя, размещённых на нашем официальном сайте eleyn. Предварительно нужно выяснить мощность двигателя, климатические условия, напряжение питающей сети, необходимость в тепловой защите и в дополнительных контактах. 3) Применение: Электромагнитные пускатели ПМ12 применяют в лифтах, в вентиляционных, насосных системах, в управлении трубопроводов, конвейеров, компрессоров, эскалаторов и т.д. | 2000 | rur | https://eleyn.ru/catalog/puskateli-kontaktory/pm12/puskatel-reversivnyy-pm12/
Пускатель реверсивный ПМЛ | Магнитный реверсивный пускатель ПМЛ различного ампеража и с различной катушкой управления 220В 380В 110В – без теплового реле, без корпуса/оболочки, без кнопок. 1) Описание и технические характеристики: Пускатели ПМЛ применяют для контроля над электродвигателем – дистанционного пуска, остановки и реверсирования. Это 2 соединенных между собой пускателя, имеющих механическую и электрическую блокировку, которые препятствуют одновременному включению пускателей. 2) Чтобы правильно подобрать магнитный пускатель ПМЛ воспользуйтесь структурой обозначения и таблицей для подбора пускателя в зависимости от мощности электродвигателя, размещённых на нашем официальном сайте eleyn. Предварительно нужно выяснить мощность двигателя, климатические условия, напряжение питающей сети, необходимость в тепловой защите и в дополнительных контактах. 3) Применение: Электромагнитные пускатели ПМЛ применяют в лифтах, в вентиляционных, насосных системах, в управлении трубопроводов, конвейеров, компрессоров, эскалаторов и т.д. | 2800 | rur | https://eleyn.ru/catalog/puskateli-kontaktory/pml/puskatel-reversivnyy-pml/
Пускатель-контактор ПМЕ | Магнитные пускатели-контаторы ПМЕ-211 ПМЕ-221. 1) Описание и технические характеристики: Пускатели ПМЕ применяют для контроля над электродвигателем – дистанционного пуска, остановки и реверсирования. 2) Чтобы правильно подобрать магнитный пускатель ПМЕ воспользуйтесь структурой обозначения и таблицей для подбора пускателя в зависимости от мощности электродвигателя, размещённых на нашем официальном сайте eleyn. 3) Применение: Электромагнитные пускатели ПМЕ применяют в лифтах, в вентиляционных, насосных системах, в управлении трубопроводов, конвейеров, компрессоров, эскалаторов и т.д. | 1450 | rur | https://eleyn.ru/catalog/puskateli-kontaktory/pma-pme-pmu/puskatel-kontaktor-pme/
Пускатель-контактор ПМУ | Магнитные пускатели-контаторы ПМУ на данный момент производителем Schneider Electric не выпускаются. 1) Описание и технические характеристики: Пускатели ПМУ применяют для контроля над электродвигателем – дистанционного пуска, остановки и реверсирования. 2) Чтобы правильно подобрать магнитный пускатель на замену ПМУ воспользуйтесь структурой обозначения и таблицей для подбора пускателя в зависимости от мощности электродвигателя, размещённых на нашем официальном сайте eleyn. 3) Применение: Электромагнитные пускатели ПМУ применяют в лифтах, в вентиляционных, насосных системах, в управлении трубопроводов, конвейеров, компрессоров, эскалаторов и т.д. | 1000 | rur | https://eleyn.ru/catalog/puskateli-kontaktory/pma-pme-pmu/puskatel-kontaktor-pmu/
Разъединитель РЕ19 | Разъединитель РЕ19 различного ампеража и исполнения. Описание: Разъединители РЕ19 – рубильники ножевого типа, предназначены для нечастых включений-отключений электрических цепей без нагрузки. Обладают простой и надежной конструкцией, долговечностью всех узлов и механизмов. Срок службы рубильников РЕ19 20 лет. Большое разнообразие разъединителей РЕ-19 по типу исполнения и виду привода. Применение: Рубильник РЕ-19 применяются для комплектации ВРУ жилых и промышленных зданий, силовых шкафов, пунктов управления промышленных предприятий, трансформаторных подстанций, в грузоподъемных кранах, конвейерах. Разъединитель РЕ19 может использоваться в качестве устройства аварийной остановки и сервисного выключателя. Структуру условного обозначения разъединителя РЕ19, подробное описание и характеристики смотрите на нашем сайте eleyn. | 5500 | rur | https://eleyn.ru/catalog/rubilniki/razedinitel-re19/razedinitel-re19-/
Разъединитель РЕ19-31 100А | Разъединитель РЕ19-31 100А различного исполнения. Описание: Разъединители РЕ19-31 100А – рубильники ножевого типа, предназначены для нечастых включений-отключений электрических цепей без нагрузки. Обладают простой и надежной конструкцией, долговечностью всех узлов и механизмов. Срок службы рубильников РЕ19 20 лет. Большое разнообразие разъединителей РЕ-19-31 100А по типу исполнения и виду привода. Применение: Рубильник РЕ-19-31-100А применяются для комплектации ВРУ жилых и промышленных зданий, силовых шкафов, пунктов управления промышленных предприятий, трансформаторных подстанций, в грузоподъемных кранах, конвейерах. Разъединитель РЕ19-31 100А может использоваться в качестве устройства аварийной остановки и сервисного выключателя. Структуру условного обозначения разъединителя РЕ19-31 100А, подробное описание и характеристики смотрите на нашем сайте eleyn. | 5500 | rur | https://eleyn.ru/catalog/rubilniki/razedinitel-re19/razedinitel-re19-31-100a/
Разъединитель РЕ19-35 250А | Разъединитель РЕ19-35 250А различного исполнения. Описание: Разъединители РЕ19-35 250А – рубильники ножевого типа, предназначены для нечастых включений-отключений электрических цепей без нагрузки. Обладают простой и надежной конструкцией, долговечностью всех узлов и механизмов. Срок службы рубильников РЕ19 20 лет. Большое разнообразие разъединителей РЕ-19-35 250А по типу исполнения и виду привода. Применение: Рубильник РЕ-19-35 250А применяются для комплектации ВРУ жилых и промышленных зданий, силовых шкафов, пунктов управления промышленных предприятий, трансформаторных подстанций, в грузоподъемных кранах, конвейерах. Разъединитель РЕ19-35 250А может использоваться в качестве устройства аварийной остановки и сервисного выключателя. Структуру условного обозначения разъединителя РЕ19-35 250А, подробное описание и характеристики смотрите на нашем сайте eleyn. | 5800 | rur | https://eleyn.ru/catalog/rubilniki/razedinitel-re19/razedinitel-re19-35-250a/
Разъединитель РЕ19-37 400А | Разъединитель РЕ19-37 400А различного исполнения. Описание: Разъединители РЕ19-37 400А – рубильники ножевого типа, предназначены для нечастых включений-отключений электрических цепей без нагрузки. Обладают простой и надежной конструкцией, долговечностью всех узлов и механизмов. Срок службы рубильников РЕ1937 20 лет. Большое разнообразие разъединителей РЕ-19-37 400А по типу исполнения и виду привода. Применение: Рубильник РЕ-19-37 400А применяются для комплектации ВРУ жилых и промышленных зданий, силовых шкафов, пунктов управления промышленных предприятий, трансформаторных подстанций, в грузоподъемных кранах, конвейерах. Разъединитель РЕ19-37 400А может использоваться в качестве устройства аварийной остановки и сервисного выключателя. Структуру условного обозначения разъединителя РЕ19-37 400А, подробное описание и характеристики смотрите на нашем сайте eleyn. | 5800 | rur | https://eleyn.ru/catalog/rubilniki/razedinitel-re19/razedinitel-re19-37-400a/
Разъединитель РЕ19-39 630А | Разъединитель РЕ19-39 630А различного исполнения. Описание: Разъединители РЕ19-39 630А – рубильники ножевого типа, предназначены для нечастых включений-отключений электрических цепей без нагрузки. Обладают простой и надежной конструкцией, долговечностью всех узлов и механизмов. Срок службы рубильников РЕ1939 630А 20 лет. Большое разнообразие разъединителей РЕ-19-39 630А по типу исполнения и виду привода. Применение: Рубильник РЕ-19-39 630А применяются для комплектации ВРУ жилых и промышленных зданий, силовых шкафов, пунктов управления промышленных предприятий, трансформаторных подстанций, в грузоподъемных кранах, конвейерах. Разъединитель РЕ19-39-630А может использоваться в качестве устройства аварийной остановки и сервисного выключателя. Структуру условного обозначения разъединителя РЕ19-39 630А, подробное описание и характеристики смотрите на нашем сайте eleyn. | 6600 | rur | https://eleyn.ru/catalog/rubilniki/razedinitel-re19/razedinitel-re19-39-630a/
Разъединитель РЕ19-41 1000А | Разъединитель РЕ19-41 1000А различного исполнения. Описание: Разъединители РЕ19-41 1000А – рубильники ножевого типа, предназначены для нечастых включений-отключений электрических цепей без нагрузки. Обладают простой и надежной конструкцией, долговечностью всех узлов и механизмов. Срок службы рубильников РЕ1941 1000А 20 лет. Большое разнообразие разъединителей РЕ-19-41 1000А по типу исполнения и виду привода. Применение: Рубильник РЕ-19-41 1000А применяются для комплектации ВРУ жилых и промышленных зданий, силовых шкафов, пунктов управления промышленных предприятий, трансформаторных подстанций, в грузоподъемных кранах, конвейерах. Разъединитель РЕ19-41 1000А может использоваться в качестве устройства аварийной остановки и сервисного выключателя. Структуру условного обозначения разъединителя РЕ19-41 1000А, подробное описание и характеристики смотрите на нашем сайте eleyn. | 8700 | rur | https://eleyn.ru/catalog/rubilniki/razedinitel-re19/razedinitel-re19-41-1000a/
Разъединитель РЕ19-43 1600А | Разъединитель РЕ19-43 1600А различного исполнения. Описание: Разъединители РЕ19-43 1600А – рубильники ножевого типа, предназначены для нечастых включений-отключений электрических цепей без нагрузки. Обладают простой и надежной конструкцией, долговечностью всех узлов и механизмов. Срок службы рубильников РЕ1943 1600А 20 лет. Большое разнообразие разъединителей РЕ-19-43 1600А по типу исполнения и виду привода. Применение: Рубильник РЕ-19-43 1600А применяются для комплектации ВРУ жилых и промышленных зданий, силовых шкафов, пунктов управления промышленных предприятий, трансформаторных подстанций, в грузоподъемных кранах, конвейерах. Разъединитель РЕ19-43-1600А может использоваться в качестве устройства аварийной остановки и сервисного выключателя. Структуру условного обозначения разъединителя РЕ19-43 1600А, подробное описание и характеристики смотрите на нашем сайте eleyn. | 11000 | rur | https://eleyn.ru/catalog/rubilniki/razedinitel-re19/razedinitel-re19-43-1600a/
Разъединитель РЕ19-44 2000А | Разъединитель РЕ19-44 2000А различного исполнения. Описание: Разъединители РЕ19-44 2000А – рубильники ножевого типа, предназначены для нечастых включений-отключений электрических цепей без нагрузки. Обладают простой и надежной конструкцией, долговечностью всех узлов и механизмов. Срок службы рубильников РЕ1944 2000А 20 лет. Большое разнообразие разъединителей РЕ-19-44 2000А по типу исполнения и виду привода. Применение: Рубильник РЕ-19-44 2000А применяются для комплектации ВРУ жилых и промышленных зданий, силовых шкафов, пунктов управления промышленных предприятий, трансформаторных подстанций, в грузоподъемных кранах, конвейерах. Разъединитель РЕ19-44-2000А может использоваться в качестве устройства аварийной остановки и сервисного выключателя. Структуру условного обозначения разъединителя РЕ19-44 2000А, подробное описание и характеристики смотрите на нашем сайте eleyn. | 22700 | rur | https://eleyn.ru/catalog/rubilniki/razedinitel-re19/razedinitel-re19-44-2000a/
Разъединитель РЕ19-45 2500А | Разъединитель РЕ19-45 2500А различного исполнения. Описание: Разъединители РЕ19-45 2500А – рубильники ножевого типа, предназначены для нечастых включений-отключений электрических цепей без нагрузки. Обладают простой и надежной конструкцией, долговечностью всех узлов и механизмов. Срок службы рубильников РЕ1945 2500А 20 лет. Большое разнообразие разъединителей РЕ-19-45 2500А по типу исполнения и виду привода. Применение: Рубильник РЕ-19-45 2500А применяются для комплектации ВРУ жилых и промышленных зданий, силовых шкафов, пунктов управления промышленных предприятий, трансформаторных подстанций, в грузоподъемных кранах, конвейерах. Разъединитель РЕ19-45-2500А может использоваться в качестве устройства аварийной остановки и сервисного выключателя. Структуру условного обозначения разъединителя РЕ19-45 2500А, подробное описание и характеристики смотрите на нашем сайте eleyn. | 28000 | rur | https://eleyn.ru/catalog/rubilniki/razedinitel-re19/razedinitel-re19-45-2500a/
Разъединитель РЕ19-46 3150А | Разъединитель РЕ19-46 3150А различного исполнения. Описание: Разъединители РЕ19-46 3150А – рубильники ножевого типа, предназначены для нечастых включений-отключений электрических цепей без нагрузки. Обладают простой и надежной конструкцией, долговечностью всех узлов и механизмов. Срок службы рубильников РЕ1946 3150А 20 лет. Большое разнообразие разъединителей РЕ-19-46 3150А по типу исполнения и виду привода. Применение: Рубильник РЕ-19-46 3150А применяются для комплектации ВРУ жилых и промышленных зданий, силовых шкафов, пунктов управления промышленных предприятий, трансформаторных подстанций, в грузоподъемных кранах, конвейерах. Разъединитель РЕ19-46-3150А может использоваться в качестве устройства аварийной остановки и сервисного выключателя. Структуру условного обозначения разъединителя РЕ19-46 3150А, подробное описание и характеристики смотрите на нашем сайте eleyn. | 29000 | rur | https://eleyn.ru/catalog/rubilniki/razedinitel-re19/razedinitel-re19-46-3150a/
Разъединитель РЕ19-47 4000А | Разъединитель РЕ19-47 4000А различного исполнения. Описание: Разъединители РЕ19-47 4000А – рубильники ножевого типа, предназначены для нечастых включений-отключений электрических цепей без нагрузки. Обладают простой и надежной конструкцией, долговечностью всех узлов и механизмов. Срок службы рубильников РЕ1947 4000А 20 лет. Большое разнообразие разъединителей РЕ-19-47 4000А по типу исполнения и виду привода. Применение: Рубильник РЕ-19-47 4000А применяются для комплектации ВРУ жилых и промышленных зданий, силовых шкафов, пунктов управления промышленных предприятий, трансформаторных подстанций, в грузоподъемных кранах, конвейерах. Разъединитель РЕ19-47-4000А может использоваться в качестве устройства аварийной остановки и сервисного выключателя. Структуру условного обозначения разъединителя РЕ19-47 4000А, подробное описание и характеристики смотрите на нашем сайте eleyn. | 33000 | rur | https://eleyn.ru/catalog/rubilniki/razedinitel-re19/razedinitel-re19-47-4000a/
Разъединитель РЕ19-49 6300А | Разъединитель РЕ19-49 6300А различного исполнения. Описание: Разъединители РЕ19-49 6300А – рубильники ножевого типа, предназначены для нечастых включений-отключений электрических цепей без нагрузки. Обладают простой и надежной конструкцией, долговечностью всех узлов и механизмов. Срок службы рубильников РЕ1949 6300А 20 лет. Большое разнообразие разъединителей РЕ-19-49 6300А по типу исполнения и виду привода. Применение: Рубильник РЕ-19-49 6300А применяются для комплектации ВРУ жилых и промышленных зданий, силовых шкафов, пунктов управления промышленных предприятий, трансформаторных подстанций, в грузоподъемных кранах, конвейерах. Разъединитель РЕ19-49-6300А может использоваться в качестве устройства аварийной остановки и сервисного выключателя. Структуру условного обозначения разъединителя РЕ19-49 6300А, подробное описание и характеристики смотрите на нашем сайте eleyn. | 88000 | rur | https://eleyn.ru/catalog/rubilniki/razedinitel-re19/razedinitel-re19-49-6300a/
Реле тепловое РТЛ | Тепловое реле РТЛ используют для защиты электродвигателей и других установок от перегрузки, обрыва фаз, аварийного отключения. Реле перегрузки тепловое РТЛ имеет токовую регулировку теплового расцепителя в различном диапазоне. Подробное описание, габаритные размеры, технические характеристики, различные варианты реле перегрузки РТЛ смотрите на нашем официальном сайте eleyn. Монтируется электротепловое реле защиты РТЛ непосредственно на сам пускатель-контактор, либо отдельно на клеммник КРЛ. | 600 | rur | https://eleyn.ru/catalog/puskateli-kontaktory/dopolnitelno/rele-teplovoe/rele-teplovoe-rtl/
Реле тепловое РТЛ 1014 (7-10А) | Тепловое реле РТЛ-1014 7-10А производство КЭАЗ, артикул 110746, используют для защиты электродвигателей и других установок от перегрузки, обрыва фаз, аварийного отключения. Реле перегрузки тепловое РТЛ-1014-2-25А-(7-10А)-УХЛ4 имеет токовую регулировку теплового расцепителя в диапазоне от 7А до 10А. Подробное описание, габаритные размеры, технические характеристики реле перегрузки РТЛ 10А смотрите на нашем официальном сайте eleyn. Монтируется электротепловое реле защиты РТЛ 1014 непосредственно на сам пускатель-контактор, либо отдельно на клеммник КРЛ. | 600 | rur | https://eleyn.ru/catalog/puskateli-kontaktory/dopolnitelno/rele-teplovoe/rele-rtl-1014/
Реле тепловое РТТ | Тепловое реле РТТ используют для защиты электродвигателей и других установок от перегрузки, обрыва фаз, аварийного отключения. Реле перегрузки тепловое РТТ имеет токовую регулировку теплового расцепителя в различном диапазоне. Подробное описание, габаритные размеры, технические характеристики, различные варианты реле перегрузки РТТ смотрите на нашем официальном сайте eleyn. Монтируется электротепловое реле защиты РТТ5 непосредственно на сам пускатель-контактор, либо отдельно на клеммник КРЛ. | 700 | rur | https://eleyn.ru/catalog/puskateli-kontaktory/dopolnitelno/rele-teplovoe/rele-teplovoe-rtt/
Рубильник 100А | Рубильник на 100А ВР32-31 – это трёхполюсный выключатель-разъединитель ВР-3231. Соединение или разъединение электроцепи происходит ручным способом с помощью рукоятки рычажного типа. Переключатели ВР 32-31 наиболее часто применяют для аварийного отключения или переключения питания на другой источник электроэнергии, например, генератор. В зависимости от схемы в рубильнике-разъединителе ВР 3231 может быть установлена съёмная или несъёмная ручка управления. Подробную расшифровку обозначения, описание, габариты, смотрите в разделе Характеристики на нашем официальном сайте. | 1800 | rur | https://eleyn.ru/catalog/rubilniki/rubilnik-vr32/rubilnik-100a/
Рубильник 160А | Рубильник на 160А ВР32-33 – это трёхполюсный выключатель-разъединитель ВР-3233. Соединение или разъединение электроцепи происходит ручным способом с помощью рукоятки рычажного типа. Переключатели ВР 32-33 наиболее часто применяют для аварийного отключения или переключения питания на другой источник электроэнергии, например, генератор. В зависимости от схемы в рубильнике-разъединителе ВР 3233 может быть установлена съёмная или несъёмная ручка управления. Подробную расшифровку обозначения, описание, габариты, смотрите в разделе Характеристики на нашем официальном сайте. | 2200 | rur | https://eleyn.ru/catalog/rubilniki/rubilnik-vr32/rubilnik-160a/
Рубильник 250А | Рубильник на 250А ВР32-35 – это трёхполюсный выключатель-разъединитель ВР-3235. Соединение или разъединение электроцепи происходит ручным способом с помощью рукоятки рычажного типа. Переключатели ВР 32-35 обычно применяют для аварийного отключения или переключения питания на другой источник электроэнергии, например, генератор. В зависимости от схемы в рубильнике-разъединителе ВР 3235 250А может быть установлена съёмная или несъёмная ручка управления. Подробную расшифровку обозначения, описание, габариты, смотрите в разделе Характеристики на нашем официальном сайте. | 2700 | rur | https://eleyn.ru/catalog/rubilniki/rubilnik-vr32/rubilnik-250a/
Рубильник 400А | Рубильник на 400А ВР32-37 – это трёхполюсный выключатель-разъединитель ВР-3237. Соединение или разъединение электроцепи происходит ручным способом с помощью рукоятки рычажного типа. Переключатели ВР 32-37-400А обычно применяют для аварийного отключения или переключения питания на другой источник электроэнергии, например, генератор. В зависимости от схемы в рубильнике-разъединителе ВР 3237 400А может быть установлена съёмная или несъёмная ручка управления. Подробную расшифровку обозначения, описание, габариты, смотрите в разделе Характеристики на нашем официальном сайте. | 3700 | rur | https://eleyn.ru/catalog/rubilniki/rubilnik-vr32/rubilnik-400a/
Рубильник 630А | Рубильник на 630А ВР32-39 – это трёхполюсный выключатель-разъединитель ВР-3239 на 630 А. Соединение или разъединение электроцепи происходит ручным способом с помощью рукоятки рычажного типа. Переключатели ВР 32-39-630А обычно применяют для аварийного отключения или переключения питания на другой источник электроэнергии, например, генератор. В зависимости от схемы в рубильнике-разъединителе ВР 3239 630А может быть установлена съёмная или несъёмная ручка управления. Подробную расшифровку обозначения, описание, габариты, смотрите в разделе Характеристики на нашем официальном сайте. | 7100 | rur | https://eleyn.ru/catalog/rubilniki/rubilnik-vr32/rubilnik-630a/
Рубильник ABB OT. F3 | Рубильник ABB 3-полюсный различного ампеража – это трёхполюсный выключатель-разъединитель разрывного типа. Соединение или разъединение электроцепи происходит ручным способом с помощью рукоятки рычажного типа. Рубильники АВВ или переключатели ABB OT...F3 наиболее часто применяют для аварийного отключения или переключения питания на другой источник электроэнергии, например, генератор. В зависимости от схемы в рубильнике-разъединителе ABB 1SCA10 может быть установлена съёмная или несъёмная ручка управления. Подробное описание смотрите на нашем официальном сайте. | 1200 | rur | https://eleyn.ru/catalog/rubilniki/rubilnik-vr32/rubilnik-abb-ot-f3/
Рубильник ABB реверсивный OT. E03С | Рубильник ABB реверсивный 3-полюсный различного ампеража – это трёхполюсный выключатель-разъединитель разрывного типа. Соединение или разъединение электроцепи происходит ручным способом с помощью рукоятки рычажного типа. Рубильники АВВ или переключатели ABB OT...E03С наиболее часто применяют для аварийного отключения или переключения питания на другой источник электроэнергии, например, генератор. В зависимости от схемы в рубильнике-разъединителе ABB 1SCA022 может быть установлена съёмная или несъёмная ручка управления. Подробное описание смотрите на нашем официальном сайте. | 2300 | rur | https://eleyn.ru/catalog/rubilniki/rubilnik-vr32/rubilnik-abb-reversivnyy-ot-e03s/
Рубильник ВР32 | Рубильник ВР32 – это трёхполюсный выключатель-разъединитель ВР32 разрывного или перекидного типа. Соединение или разъединение электроцепи происходит ручным способом с помощью рукоятки рычажного типа. Рубильники ВР-32 или переключатели ВР-32 наиболее часто применяют для аварийного отключения или переключения питания на другой источник электроэнергии, например, генератор. В зависимости от схемы в рубильнике-разъединителе ВР 32 может быть установлена съёмная или несъёмная ручка управления. Подробную расшифровку обозначения, описание, габариты, смотрите в разделе Характеристики на нашем официальном сайте. | 1800 | rur | https://eleyn.ru/catalog/rubilniki/rubilnik-vr32/rubilnik-vr32-/
Рубильник ВР32-31 А30220 100А | Рубильник на 100А ВР32-31 А 30220 на одно направление, разрывной. Рубильник ВР32-31-А30220-100А-УХЛ3 – это трёхполюсный выключатель-разъединитель ВР-32 разрывного типа. Соединение или разъединение электроцепи происходит ручным способом с помощью рукоятки рычажного типа. Переключатели ВР 32-31 наиболее часто применяют для аварийного отключения или переключения питания на другой источник электроэнергии, например, генератор. В зависимости от схемы в рубильнике-разъединителе ВР 32-31А30220 100 А установлена несъёмная ручка управления. Подробную расшифровку обозначения, описание, габариты, смотрите в разделе Характеристики на нашем официальном сайте. | 1800 | rur | https://eleyn.ru/catalog/rubilniki/rubilnik-vr32/rubilnik-vr32-31-a30220-100a/
Рубильник ВР32-31 А31240 100А | Рубильник на 100А ВР32-31 А 31240 на одно направление, разрывной. Рубильник ВР32-31-А31240-100А-УХЛ3 – это трёхполюсный выключатель-разъединитель ВР-32 разрывного типа. Соединение или разъединение электроцепи происходит ручным способом с помощью рукоятки рычажного типа. Переключатели ВР 32-31 наиболее часто применяют для аварийного отключения или переключения питания на другой источник электроэнергии, например, генератор. В зависимости от схемы в рубильнике-разъединителе ВР 32-31А31240 100 А установлена несъёмная ручка управления. Подробную расшифровку обозначения, описание, габариты, смотрите в разделе Характеристики на нашем официальном сайте. | 4000 | rur | https://eleyn.ru/catalog/rubilniki/rubilnik-vr32/rubilnik-vr32-31-a31240-100a/
Рубильник ВР32-31 А70220 100А | Рубильник на 100А ВР32-31 А 70220 на два направления, перекидной, реверсивный. Выключатель-разъединитель ВР32-31-А70220-100А-УХЛ3 – это трёхполюсный рубильник разрывного типа ВР-32-31 на номинальный ток 100А. Соединение или разъединение электроцепи происходит ручным способом с помощью съемной рукоятки рычажного типа. Переключатели ВР 3231 наиболее часто применяют для аварийного отключения или переключения питания на другой источник электроэнергии, например, генератор. По схеме в рубильнике-разъединителе ВР 32-31А70220 установлена несъёмная ручка управления. Подробную расшифровку обозначения, описание, габариты, смотрите в разделе Характеристики на нашем официальном сайте. | 2800 | rur | https://eleyn.ru/catalog/rubilniki/rubilnik-vr32/rubilnik-vr32-31-a70220-100a/
Рубильник ВР32-31 А71240 100А | Рубильник на 100А ВР32-31 А 71240 на два направления, перекидной, реверсивный. Выключатель-разъединитель ВР32-31-А71240-100А-УХЛ3 – это трёхполюсный рубильник разрывного типа ВР-32-31 на номинальный ток 100А. Соединение или разъединение электроцепи происходит ручным способом с помощью съемной рукоятки рычажного типа. Переключатели ВР 3231 наиболее часто применяют для аварийного отключения или переключения питания на другой источник электроэнергии, например, генератор. По схеме в рубильнике-разъединителе ВР 32-31А71240 установлена несъёмная ручка управления. Подробную расшифровку обозначения, описание, габариты, смотрите в разделе Характеристики на нашем официальном сайте. | 5300 | rur | https://eleyn.ru/catalog/rubilniki/rubilnik-vr32/rubilnik-vr32-31-a71240-100a/
Рубильник ВР32-31 В31250 100А | Рубильник на 100А ВР32-31 В 31250 на одно направление, разрывной. Рубильник ВР32-31-В31250-100А-УХЛ3 – это трёхполюсный выключатель-разъединитель ВР-32 разрывного типа. Соединение или разъединение электроцепи происходит ручным способом с помощью рукоятки рычажного типа. Переключатели ВР 32-31 наиболее часто применяют для аварийного отключения или переключения питания на другой источник электроэнергии, например, генератор. В зависимости от схемы в рубильнике-разъединителе ВР 3231 100 А может быть установлена съёмная или несъёмная ручка управления. Подробную расшифровку обозначения, описание, габариты, смотрите в разделе Характеристики на нашем официальном сайте. | 2000 | rur | https://eleyn.ru/catalog/rubilniki/rubilnik-vr32/rubilnik-vr32-31-v31250-100a/
Рубильник ВР32-31 В71250 100А | Рубильник на 100А ВР32-31 В 71250 на два направления, перекидной, реверсивный. Выключатель-разъединитель ВР32-31-В71250-100А-УХЛ3 – это трёхполюсный рубильник разрывного типа ВР-32-31 на номинальный ток 100А. Соединение или разъединение электроцепи происходит ручным способом с помощью съемной рукоятки рычажного типа. Переключатели ВР 32-31 наиболее часто применяют для аварийного отключения или переключения питания на другой источник электроэнергии, например, генератор. В зависимости от схемы в рубильнике-разъединителе ВР3231 может быть установлена съёмная или несъёмная ручка управления. Подробную расшифровку обозначения, описание, габариты, смотрите в разделе Характеристики на нашем официальном сайте. | 3300 | rur | https://eleyn.ru/catalog/rubilniki/rubilnik-vr32/rubilnik-vr32-31-v71250-100a/
Рубильник ВР32-33 160А | Рубильник на 160А ВР32-33 на одно направление, разрывной. Рубильник ВР32-33-160А-УХЛ3 – это трёхполюсный выключатель-разъединитель ВР-32 разрывного типа. Соединение или разъединение электроцепи происходит ручным способом с помощью рукоятки рычажного типа. Переключатели ВР 32-33 наиболее часто применяют для аварийного отключения или переключения питания на другой источник электроэнергии, например, генератор. В зависимости от схемы в рубильнике-разъединителе ВР 3233 160 А может быть установлена съёмная или несъёмная ручка управления. Подробную расшифровку обозначения, описание, габариты, смотрите в разделе Характеристики на нашем официальном сайте. | 2200 | rur | https://eleyn.ru/catalog/rubilniki/rubilnik-vr32/rubilnik-vr32-33-160a/
Рубильник ВР32-35 А30220 250А | Рубильник на 250А ВР32-35 А 30220 на одно направление, разрывной. Рубильник ВР32-35-А30220-250А-УХЛ3 – это трёхполюсный выключатель-разъединитель ВР-32 разрывного типа. Соединение или разъединение электроцепи происходит ручным способом с помощью рукоятки рычажного типа. Переключатели ВР 32-35 наиболее часто применяют для аварийного отключения или переключения питания на другой источник электроэнергии, например, генератор. В зависимости от схемы в рубильнике-разъединителе ВР 32-35А30220 250 А установлена несъёмная ручка управления. Подробную расшифровку обозначения, описание, габариты, смотрите в разделе Характеристики на нашем официальном сайте. | 2700 | rur | https://eleyn.ru/catalog/rubilniki/rubilnik-vr32/rubilnik-vr32-35-a30220-250a/
Рубильник ВР32-35 А31240 250А | Рубильник на 250А ВР32-35 А 31240 на одно направление, разрывной. Рубильник ВР32-35-А31240-250А-УХЛ3 – это трёхполюсный выключатель-разъединитель ВР-32 разрывного типа. Соединение или разъединение электроцепи происходит ручным способом с помощью рукоятки рычажного типа. Переключатели ВР 32-35 наиболее часто применяют для аварийного отключения или переключения питания на другой источник электроэнергии, например, генератор. В зависимости от схемы в рубильнике-разъединителе ВР 32-35А31240 250 А установлена несъёмная ручка управления. Подробную расшифровку обозначения, описание, габариты, смотрите в разделе Характеристики на нашем официальном сайте. | 4900 | rur | https://eleyn.ru/catalog/rubilniki/rubilnik-vr32/rubilnik-vr32-35-a31240-250a/
Рубильник ВР32-35 А70220 250А | Рубильник на 250А ВР32-35 А 70220 на два направления, перекидной, реверсивный. Выключатель-разъединитель ВР32-35-А70220-250А-УХЛ3 – это трёхполюсный рубильник разрывного типа ВР-32-35 на номинальный ток 250А. Соединение или разъединение электроцепи происходит ручным способом с помощью съемной рукоятки рычажного типа. Переключатели ВР 3235 наиболее часто применяют для аварийного отключения или переключения питания на другой источник электроэнергии, например, генератор. По схеме в рубильнике-разъединителе ВР 32-35А70220 установлена несъёмная ручка управления. Подробную расшифровку обозначения, описание, габариты, смотрите в разделе Характеристики на нашем официальном сайте. | 4250 | rur | https://eleyn.ru/catalog/rubilniki/rubilnik-vr32/rubilnik-vr32-35-a70220-250a/
Рубильник ВР32-35 А71240 250А | Рубильник на 250А ВР32-35 А 71240 на два направления, перекидной, реверсивный. Выключатель-разъединитель ВР32-35-А71240-250А-УХЛ3 – это трёхполюсный рубильник разрывного типа ВР-32-35 на номинальный ток 250 А. Соединение или разъединение электроцепи происходит ручным способом с помощью съемной рукоятки рычажного типа. Переключатели ВР 3235 250А наиболее часто применяют для аварийного отключения или переключения питания на другой источник электроэнергии, например, генератор. По схеме в рубильнике-разъединителе ВР 32-35А71240 250А установлена несъёмная ручка управления. Подробную расшифровку обозначения, описание, габариты, смотрите в разделе Характеристики на нашем официальном сайте. | 7100 | rur | https://eleyn.ru/catalog/rubilniki/rubilnik-vr32/rubilnik-vr32-35-a71240-250a/
Рубильник ВР32-35 В31250 250А | Рубильник на 250А ВР32-35 В 31250 на одно направление, разрывной. Рубильник ВР32-35-В31250-250А-УХЛ3 – это трёхполюсный выключатель-разъединитель ВР-32 разрывного типа. Соединение или разъединение электроцепи происходит ручным способом с помощью рукоятки рычажного типа. Переключатели ВР 32-35 наиболее часто применяют для аварийного отключения или переключения питания на другой источник электроэнергии, например, генератор. В зависимости от схемы в рубильнике-разъединителе ВР 3235 может быть установлена съёмная или несъёмная ручка управления. Подробную расшифровку обозначения, описание, габариты, смотрите в разделе Характеристики на нашем официальном сайте. | 2950 | rur | https://eleyn.ru/catalog/rubilniki/rubilnik-vr32/rubilnik-vr32-35-v31250-250a/
Рубильник ВР32-35 В71250 250А | Рубильник на 250А ВР32-35 В 71250 на два направления, перекидной, реверсивный. Выключатель-разъединитель ВР32-35-В71250-250А-УХЛ3 – это трёхполюсный рубильник ВР-32 на ток 250А разрывного типа. Соединение или разъединение электроцепи происходит ручным способом с помощью съемной рукоятки рычажного типа. Переключатели ВР 32-35 наиболее часто применяют для аварийного отключения или переключения питания на другой источник электроэнергии, например, генератор. В зависимости от схемы в рубильнике-разъединителе ВР 3235 может быть установлена съёмная или несъёмная ручка управления. Наиболее распространены рубильники на 2 направления ВР32-35 со схемой –В71250 –А71240 –А70220. Подробную расшифровку обозначения, описание, габариты, смотрите в разделе Характеристики на нашем официальном сайте. | 4900 | rur | https://eleyn.ru/catalog/rubilniki/rubilnik-vr32/rubilnik-vr32-35-v71250-250a/
Рубильник ВР32-37 А30220 400А | Рубильник на 400А ВР32-37 А 30220 на одно направление, разрывной. Рубильник ВР32-37-А30220-400А-УХЛ3 – это трёхполюсный выключатель-разъединитель ВР-32 разрывного типа. Соединение или разъединение электроцепи происходит ручным способом с помощью рукоятки рычажного типа. Переключатели ВР 3237 400 А наиболее часто применяют для аварийного отключения или переключения питания на другой источник электроэнергии, например, генератор. В зависимости от схемы в рубильнике-разъединителе ВР 32-37А30220 400 А установлена несъёмная ручка управления. Подробную расшифровку обозначения, описание, габариты, смотрите в разделе Характеристики на нашем официальном сайте. | 3700 | rur | https://eleyn.ru/catalog/rubilniki/rubilnik-vr32/rubilnik-vr32-37-a30220-400a/
Рубильник ВР32-37 А31240 400А | Рубильник на 400А ВР32-37 А 31240 на одно направление, разрывной. Рубильник ВР32-37-А31240-400А-УХЛ3 – это трёхполюсный выключатель-разъединитель ВР-32 разрывного типа. Соединение или разъединение электроцепи происходит ручным способом с помощью рукоятки рычажного типа. Переключатели ВР 3237 400 А наиболее часто применяют для аварийного отключения или переключения питания на другой источник электроэнергии, например, генератор. В зависимости от схемы в рубильнике-разъединителе ВР 32-37А31240 400А установлена несъёмная ручка управления. Подробную расшифровку обозначения, описание, габариты, смотрите в разделе Характеристики на нашем официальном сайте. | 6100 | rur | https://eleyn.ru/catalog/rubilniki/rubilnik-vr32/rubilnik-vr32-37-a31240-400a/
Рубильник ВР32-37 А70220 400А | Рубильник на 400А ВР32-37 А 70220 на два направления, перекидной, реверсивный. Выключатель-разъединитель ВР32-37-А70220-400А-УХЛ3 – это трёхполюсный рубильник разрывного типа ВР-3237 на номинальный ток 400А. Соединение или разъединение электроцепи происходит ручным способом с помощью съемной рукоятки рычажного типа. Переключатели ВР 32-37 наиболее часто применяют для аварийного отключения или переключения питания на другой источник электроэнергии, например, генератор. По схеме в рубильнике-разъединителе ВР 32-37А70220 установлена несъёмная ручка управления. Подробную расшифровку обозначения, описание, габариты, смотрите в разделе Характеристики на нашем официальном сайте. | 5300 | rur | https://eleyn.ru/catalog/rubilniki/rubilnik-vr32/rubilnik-vr32-37-a70220-400a/
Рубильник ВР32-37 А71240 400А | Рубильник на 400А ВР32-37 А 71240 на два направления, перекидной, реверсивный. Выключатель-разъединитель ВР32-37-А71240-400А-УХЛ3 – это трёхполюсный рубильник разрывного типа ВР-3237 на номинальный ток 400А. Соединение или разъединение электроцепи происходит ручным способом с помощью съемной рукоятки рычажного типа. Переключатели ВР 32-37 400 А наиболее часто применяют для аварийного отключения или переключения питания на другой источник электроэнергии, например, генератор. По схеме в рубильнике-разъединителе ВР 32-37А71240 400А установлена несъёмная ручка управления. Подробную расшифровку обозначения, описание, габариты, смотрите в разделе Характеристики на нашем официальном сайте. | 8400 | rur | https://eleyn.ru/catalog/rubilniki/rubilnik-vr32/rubilnik-vr32-37-a71240-400a/
Рубильник ВР32-37 В31250 400А | Рубильник на 400А ВР32-37 В 31250 на одно направление, разрывной. Рубильник ВР32-37-В31250-400А-УХЛ3 – это трёхполюсный выключатель-разъединитель ВР-32 разрывного типа. Соединение или разъединение электроцепи происходит ручным способом с помощью рукоятки рычажного типа. Переключатели ВР 3237 наиболее часто применяют для аварийного отключения или переключения питания на другой источник электроэнергии, например, генератор. В зависимости от схемы в рубильнике-разъединителе ВР 32-37 400 А может быть установлена съёмная или несъёмная ручка управления. Подробную расшифровку обозначения, описание, габариты, смотрите в разделе Характеристики на нашем официальном сайте. | 4000 | rur | https://eleyn.ru/catalog/rubilniki/rubilnik-vr32/rubilnik-vr32-37-v31250-400a/
Рубильник ВР32-37 В71250 400А | Рубильник на 400А ВР32-37 В 71250 на два направления, перекидной, реверсивный. Выключатель-разъединитель ВР32-37-В71250-400А-УХЛ3 – это трёхполюсный рубильник ВР-32 на ток 400А разрывного типа. Соединение или разъединение электроцепи происходит ручным способом с помощью съемной рукоятки рычажного типа. Переключатели ВР 32-37 400 А наиболее часто применяют для аварийного отключения или переключения питания на другой источник электроэнергии, например, генератор. В зависимости от схемы в рубильнике-разъединителе ВР 3237 может быть установлена съёмная или несъёмная ручка управления. Наиболее распространены рубильники на 2 направления ВР32-35 со схемой –В71250 –А71240 –А70220. Подробную расшифровку обозначения, описание, габариты, смотрите в разделе Характеристики на нашем официальном сайте. | 6200 | rur | https://eleyn.ru/catalog/rubilniki/rubilnik-vr32/rubilnik-vr32-37-v71250-400a/
Рубильник ВР32-39 А30220 630А | Рубильник на 630А ВР32-39 А 30220 на одно направление, разрывной. Рубильник ВР32-39-А30220-630А-УХЛ3 – это трёхполюсный выключатель-разъединитель ВР-3239 разрывного типа. Соединение или разъединение электроцепи происходит ручным способом с помощью рукоятки рычажного типа. Переключатели ВР-32-39 630 А наиболее часто применяют для аварийного отключения или переключения питания на другой источник электроэнергии, например, генератор. В зависимости от схемы в рубильнике-разъединителе ВР 32-39А30220 630 А установлена несъёмная ручка управления. Подробную расшифровку обозначения, описание, габариты, смотрите в разделе Характеристики на нашем официальном сайте. | 7100 | rur | https://eleyn.ru/catalog/rubilniki/rubilnik-vr32/rubilnik-vr32-39-a30220-630a/
Рубильник ВР32-39 А31240 630А | Рубильник на 630А ВР32-39 А 31240 на одно направление, разрывной. Рубильник ВР32-39-А31240-630А-УХЛ3 – это трёхполюсный выключатель-разъединитель ВР-32 разрывного типа. Соединение или разъединение электроцепи происходит ручным способом с помощью рукоятки рычажного типа. Переключатели ВР 3239 630А наиболее часто применяют для аварийного отключения или переключения питания на другой источник электроэнергии, например, генератор. В зависимости от схемы в рубильнике-разъединителе ВР 32-39А31240 630 А установлена несъёмная ручка управления. Подробную расшифровку обозначения, описание, габариты, смотрите в разделе Характеристики на нашем официальном сайте. | 10400 | rur | https://eleyn.ru/catalog/rubilniki/rubilnik-vr32/rubilnik-vr32-39-a31240-630a/
Рубильник ВР32-39 А70220 630А | Рубильник на 630А ВР32-39 А 70220 на два направления, перекидной, реверсивный. Выключатель-разъединитель ВР32-39-А70220-630А-УХЛ3 – это трёхполюсный рубильник разрывного типа ВР-32-39 на номинальный ток 630 А. Соединение или разъединение электроцепи происходит ручным способом с помощью съемной рукоятки рычажного типа. Переключатели ВР 3239 наиболее часто применяют для аварийного отключения или переключения питания на другой источник электроэнергии, например, генератор. По схеме в рубильнике-разъединителе ВР 32-39А70220 установлена несъёмная ручка управления. Подробную расшифровку обозначения, описание, габариты, смотрите в разделе Характеристики на нашем официальном сайте. | 11400 | rur | https://eleyn.ru/catalog/rubilniki/rubilnik-vr32/rubilnik-vr32-39-a70220-630a/
Рубильник ВР32-39 А71240 630А | Рубильник на 630А ВР32-39 А 71240 на два направления, перекидной, реверсивный. Выключатель-разъединитель ВР32-39-А71240-630А-УХЛ3 – это трёхполюсный рубильник разрывного типа ВР-3239 на номинальный ток 630 А. Соединение или разъединение электроцепи происходит ручным способом с помощью съемной рукоятки рычажного типа. Переключатели ВР 32-39 630А наиболее часто применяют для аварийного отключения или переключения питания на другой источник электроэнергии, например, генератор. По схеме в рубильнике-разъединителе ВР 32-39А71240 630 А установлена несъёмная ручка управления. Подробную расшифровку обозначения, описание, габариты, смотрите в разделе Характеристики на нашем официальном сайте. | 15900 | rur | https://eleyn.ru/catalog/rubilniki/rubilnik-vr32/rubilnik-vr32-39-a71240-630a/
Рубильник ВР32-39 В31250 630А | Рубильник на 630А ВР32-39 В 31250 на одно направление, разрывной. Рубильник ВР32-39-В31250-630А-УХЛ3 – это трёхполюсный выключатель-разъединитель ВР-32 разрывного типа. Соединение или разъединение электроцепи происходит ручным способом с помощью рукоятки рычажного типа. Переключатели ВР 32-39 наиболее часто применяют для аварийного отключения или переключения питания на другой источник электроэнергии, например, генератор. В зависимости от схемы в рубильнике-разъединителе ВР 3239 630 А может быть установлена съёмная или несъёмная ручка управления. Подробную расшифровку обозначения, описание, габариты, смотрите в разделе Характеристики на нашем официальном сайте. | 8000 | rur | https://eleyn.ru/catalog/rubilniki/rubilnik-vr32/rubilnik-vr32-39-v31250-630a/
Рубильник ВР32-39 В71250 630А | Рубильник на 630А ВР32-39 В 71250 на два направления, перекидной, реверсивный. Рубильник ВР32-39-В71250-630А-УХЛ3 – это трёхполюсный выключатель-разъединитель ВР-32 разрывного типа. Соединение или разъединение электроцепи происходит ручным способом с помощью рукоятки рычажного типа. Переключатели ВР 32-39 наиболее часто применяют для аварийного отключения или переключения питания на другой источник электроэнергии, например, генератор. В зависимости от схемы в рубильнике-разъединителе ВР 3239 630 А может быть установлена съёмная или несъёмная ручка управления. Наиболее распространены рубильники на 2 направления ВР3239 со схемой –В71250 –А71240 –А70220. Подробную расшифровку обозначения, описание, габариты, смотрите в разделе Характеристики на нашем официальном сайте. | 13200 | rur | https://eleyn.ru/catalog/rubilniki/rubilnik-vr32/rubilnik-vr32-39-v71250-630a/
Рубильник реверсивный | Рубильник реверсивный, на два направления, перекидной. Выключатель-разъединитель реверсивный – это трёхполюсный рубильник ВР-32 разрывного типа. Соединение или разъединение электроцепи происходит ручным способом с помощью съемной рукоятки рычажного типа. Переключатели реверсивные ВР32 наиболее часто применяют для аварийного отключения или переключения питания на другой источник электроэнергии, например, генератор. В зависимости от схемы в рубильнике-разъединителе реверсивном ВР32 может быть установлена съёмная или несъёмная ручка управления. Наиболее распространены рубильники на 2 направления ВР32 со схемой –В71250 –А71240 –А70220. Подробную расшифровку обозначения, описание, габариты, смотрите в разделе Характеристики на нашем официальном сайте. | 3300 | rur | https://eleyn.ru/catalog/rubilniki/rubilnik-vr32/rubilnik-reversivnyy/
Светильник светодиодный | Светильник светодиодный различной мощности и формы. Описание и технические характеристики: Источником света светодиодного светильника являются светодиоды LED. Количество и размер встроенных светодиодов может быть различным. Цвет свечения от теплого до холодного. Чтобы подобрать LED светильник, нужно определиться с мощностью (Ватт), в каком помещении или на улице будет использоваться – от этого зависит степень защиты. Классификацию по климатическому исполнению (степени защиты от влаги и пыли) смотрите во вкладке Документы на нашем официальном сайте eleyn, там же можно подобрать цветовую температуру (в Кельвинах). Наиболее часто используют светодиодные светильники вытянутой линейной формы, прямоугольные, квадратные, с креплением на поверхность или подвесные. Также есть в наличии светильники без ламп, они удобны тем, что замене подлежит только светодиодная лампа, а не сам светильник (по аналогии с люминесцентными светильниками). | 300 | rur | https://eleyn.ru/catalog/lampy/svetilniki/svetilnik-svetodiodnyy/
Светильник светодиодный 36Вт 595х595х45 4000К 4200Лм призма (94497 NLP-PS2-36-4K | Светильник светодиодный 36Вт 595х595х45 4000К 4200Лм призма (94497 NLP-PS2-36-4K) Navigator накладной или встраиваемый в потолок типа Армстронг. Описание и технические характеристики: Источником света светодиодного светильника являются светодиоды. Цвет свечения белый. Классификацию по климатическому исполнению (степени защиты от влаги и пыли) смотрите во вкладке Документы на нашем официальном сайте eleyn, там же можно посмотреть цветовую температуру (в Кельвинах). Наиболее часто такие светодиодные светильники 36Вт 595х595 мм встраивают в подвесной потолок в офисных и административных зданиях. Данный светильник обладает высоким показателем освещенности. Преимущества светодиодных светильников LED: – экономичны, потребляют мало электроэнергии, – длительный срок эксплуатации, – безопасны для окружающей среды, – включаются почти мгновенно, – не нуждаются в техническом обслуживании и не требуют частой замены, поэтому их можно устанавливать в труднодоступных местах. – высокий коэффициент полезного действия – они не расходуют энергию на нагрев воздуха. | 1500 | rur | https://eleyn.ru/catalog/lampy/svetilniki/svetilnik-svetodiodnyy-36vt-595kh595kh45-4000k-4200lm-prizma-94497-nlp-ps2-36-4k-navigator/
Софтстартер | Софтстартер (устройство плавного пуска, УПП) управляет процессом запуска, работы и остановки электродвигателей, обеспечивает плавный разгон и торможение асинхронного двигателя. Принцип работы софт-стартера: Асинхронные электродвигатели имеют высокий пусковой ток, порождая проблемы со стабильностью питания, а также несогласованность крутящего момента двигателя с моментом нагрузки. Для устранения этих нежелательных явлений применяют софтстартер. Он позволяет во время запуска удерживать параметры двигателя (тока, напряжения и т.д.) в безопасных пределах, делая разгон и торможение двигателя более медленными. В момент разгона электрического двигателя устройство плавного пуска поднимает питающее напряжение до начального, затем постепенно увеличивает его до номинала. С ростом напряжения снижается пусковой ток и скорость его нарастания, как следствие, увеличивается время пуска электродвигателя. После того, как напряжение на двигателе достигает номинального значения и процесс разгона завершается и устройство охлаждается. Применение софтстартера – уменьшает пусковые токи, – снижает вероятность перегрева двигателя, – устраняет рывки в приводе, – повышает срок службы электродвигателя. | 10000 | rur | https://eleyn.ru/catalog/oborudovanie/ustroystva-plavnogo-puska/softstarter/
Таль | В стандартную комплектацию Таль электрическая входит: 1. Таль электрическая. 2. Крюковая подвеска с тросом. 3. Электрическая каретка для передвижения по балке. 4. Ящик управления с пускателями. Крепления для ящика. 5. Концевой выключатель. 5. Проводной пульт управления (6 кнопок передвижения + 1 аварийная + вкл/вкл ). 6. Комплект шпилек с доборными шайбами и гайками для закрепления тельфера на металлической балке. 7. Паспорт-инструкция по эксплуатации. Таль поставляется в деревянном ящике, защищающем его от ударов при транспортировке. Все составные детали изделия обернуты в пузырчатую пленку, а к стенкам ящика прикреплен пенопласт – это обеспечивает защиту от царапин, сохраняя товарный вид продукции. Более подробную информацию смотрите на нашем официальном сайте eleyn. | 80000 | rur | https://eleyn.ru/catalog/oborudovanie/telfer/tal/
Таль электрическая | В стандартную комплектацию Таль электрическая входит: 1. Таль. 2. Крюковая подвеска с тросом. 3. Электрическая каретка для передвижения по балке. 4. Ящик управления с пускателями. Крепления для ящика. 5. Концевой выключатель. 5. Проводной пульт управления (6 кнопок передвижения + 1 аварийная + вкл/вкл ). 6. Комплект шпилек с доборными шайбами и гайками для закрепления тельфера на металлической балке. 7. Паспорт-инструкция по эксплуатации. Таль электрическая поставляется в деревянном ящике, защищающем его от ударов при транспортировке. Все составные детали изделия обернуты в пузырчатую пленку, а к стенкам ящика прикреплен пенопласт – это обеспечивает защиту от царапин, сохраняя товарный вид продукции. Более подробную информацию смотрите на нашем официальном сайте eleyn. | 90000 | rur | https://eleyn.ru/catalog/oborudovanie/telfer/tal-elektricheskaya/
Тельфер | В стандартную комплектацию тельфера входит: 1. Таль. 2. Крюковая подвеска с тросом. 3. Электрическая каретка для передвижения по балке. 4. Ящик управления с пускателями. Крепления для ящика. 5. Концевой выключатель. 5. Проводной пульт управления (6 кнопок передвижения + 1 аварийная + вкл/вкл ). 6. Комплект шпилек с доборными шайбами и гайками для закрепления тельфера на металлической балке. 7. Паспорт-инструкция по эксплуатации. Тельфер электрический поставляется в деревянном ящике, защищающем его от ударов при транспортировке. Все составные детали изделия обернуты в пузырчатую пленку, а к стенкам ящика прикреплен пенопласт – это обеспечивает защиту от царапин, сохраняя товарный вид продукции. Более подробную информацию смотрите на нашем официальном сайте eleyn. Описание: Тельфер – это грузоподъёмное подвесное устройство (таль) с электрическим приводом, он обеспечивает подъём и опускание груза по вертикали, а также его перемещение по горизонтали при помощи специальных направляющих (двутавровых балок). Конструкция тельфера: блочный механизм, включающий в себя такие элементы как, редуктор, конусный ротор, барабан либо звездочки (в зависимости от модели тали: канатная либо цепная), крюк, грузозахватный элемент и тормоза. Управление электрического тельфера осуществляется при помощи кнопочного пульта, либо из самой кабины, которая перемещается в процессе работы. Применение: Электрические тельферы активно применяют в самых различных областях промышленности, производства, больших цехах, строительства, склады, автомастерские для подъёма тяжёлых грузов. Основное достоинство электрических тельферов – это оперативность в работе и простота в управлении. | 90000 | rur | https://eleyn.ru/catalog/oborudovanie/telfer/telfer-/
Тельфер 10 тонн 12м | В стандартную комплектацию тельфера 10 тонн 12 метров входит: 1. Таль. 2. Крюковая подвеска с тросом. 3. Электрическая каретка для передвижения по балке. 4. Ящик управления с пускателями. Крепления для ящика. 5. Концевой выключатель. 5. Проводной пульт управления (6 кнопок передвижения + 1 аварийная + вкл/вкл ). 6. Комплект шпилек с доборными шайбами и гайками для закрепления тельфера на металлической балке. 7. Паспорт-инструкция по эксплуатации. Тельфер электрический 10 тонн 12м поставляется в деревянном ящике, защищающем его от ударов при транспортировке. Все составные детали изделия обернуты в пузырчатую пленку, а к стенкам ящика прикреплен пенопласт – это обеспечивает защиту от царапин, сохраняя товарный вид продукции. Более подробную информацию смотрите на нашем официальном сайте eleyn. Описание: Тельфер 10т 12м – это грузоподъёмное подвесное устройство (таль) с электрическим приводом, он обеспечивает подъём и опускание груза по вертикали, а также его перемещение по горизонтали при помощи специальных направляющих (двутавровых балок). Конструкция тельфера: блочный механизм, включающий в себя такие элементы как, редуктор, конусный ротор, барабан либо звездочки (в зависимости от модели тали: канатная либо цепная), крюк, грузозахватный элемент и тормоза. Управление электрического тельфера осуществляется при помощи кнопочного пульта, либо из самой кабины, которая перемещается в процессе работы. Применение: Электрические тельферы активно применяют в самых различных областях промышленности, производства, больших цехах, строительства, склады, автомастерские для подъёма тяжёлых грузов. Основное достоинство электрических тельферов – это оперативность в работе и простота в управлении. | 390000 | rur | https://eleyn.ru/catalog/oborudovanie/telfer/telfer-10-tonn-12m/
Тельфер 10 тонн 6м | В стандартную комплектацию тельфера 10 тонн 6 метров входит: 1. Таль. 2. Крюковая подвеска с тросом. 3. Электрическая каретка для передвижения по балке. 4. Ящик управления с пускателями. Крепления для ящика. 5. Концевой выключатель. 5. Проводной пульт управления (6 кнопок передвижения + 1 аварийная + вкл/вкл ). 6. Комплект шпилек с доборными шайбами и гайками для закрепления тельфера на металлической балке. 7. Паспорт-инструкция по эксплуатации. Тельфер электрический 10 тонн 6м поставляется в деревянном ящике, защищающем его от ударов при транспортировке. Все составные детали изделия обернуты в пузырчатую пленку, а к стенкам ящика прикреплен пенопласт – это обеспечивает защиту от царапин, сохраняя товарный вид продукции. Более подробную информацию смотрите на нашем официальном сайте eleyn. Описание: Тельфер 10т 6м – это грузоподъёмное подвесное устройство (таль) с электрическим приводом, он обеспечивает подъём и опускание груза по вертикали, а также его перемещение по горизонтали при помощи специальных направляющих (двутавровых балок). Конструкция тельфера: блочный механизм, включающий в себя такие элементы как, редуктор, конусный ротор, барабан либо звездочки (в зависимости от модели тали: канатная либо цепная), крюк, грузозахватный элемент и тормоза. Управление электрического тельфера осуществляется при помощи кнопочного пульта, либо из самой кабины, которая перемещается в процессе работы. Применение: Электрические тельферы активно применяют в самых различных областях промышленности, производства, больших цехах, строительства, склады, автомастерские для подъёма тяжёлых грузов. Основное достоинство электрических тельферов – это оперативность в работе и простота в управлении. | 370000 | rur | https://eleyn.ru/catalog/oborudovanie/telfer/telfer-10-tonn-6m/
Тельфер 5 тонн 12м | В стандартную комплектацию тельфера 5 тонн 12 метров входит: 1. Таль. 2. Крюковая подвеска с тросом. 3. Электрическая каретка для передвижения по балке. 4. Ящик управления с пускателями. Крепления для ящика. 5. Концевой выключатель. 5. Проводной пульт управления (6 кнопок передвижения + 1 аварийная + вкл/вкл ). 6. Комплект шпилек с доборными шайбами и гайками для закрепления тельфера на металлической балке. 7. Паспорт-инструкция по эксплуатации. Тельфер электрический 5 тонн 12м поставляется в деревянном ящике, защищающем его от ударов при транспортировке. Все составные детали изделия обернуты в пузырчатую пленку, а к стенкам ящика прикреплен пенопласт – это обеспечивает защиту от царапин, сохраняя товарный вид продукции. Более подробную информацию смотрите на нашем официальном сайте eleyn. Описание: Тельфер 5т 12м – это грузоподъёмное подвесное устройство (таль) с электрическим приводом, он обеспечивает подъём и опускание груза по вертикали, а также его перемещение по горизонтали при помощи специальных направляющих (двутавровых балок). Конструкция тельфера: блочный механизм, включающий в себя такие элементы как, редуктор, конусный ротор, барабан либо звездочки (в зависимости от модели тали: канатная либо цепная), крюк, грузозахватный элемент и тормоза. Управление электрического тельфера осуществляется при помощи кнопочного пульта, либо из самой кабины, которая перемещается в процессе работы. Применение: Электрические тельферы активно применяют в самых различных областях промышленности, производства, больших цехах, строительства, склады, автомастерские для подъёма тяжёлых грузов. Основное достоинство электрических тельферов – это оперативность в работе и простота в управлении. | 215000 | rur | https://eleyn.ru/catalog/oborudovanie/telfer/telfer-5-tonn-12m/
Тельфер 5 тонн 6м | В стандартную комплектацию тельфера 5 тонн 6 метров входит: 1. Таль. 2. Крюковая подвеска с тросом. 3. Электрическая каретка для передвижения по балке. 4. Ящик управления с пускателями. Крепления для ящика. 5. Концевой выключатель. 5. Проводной пульт управления (6 кнопок передвижения + 1 аварийная + вкл/вкл ). 6. Комплект шпилек с доборными шайбами и гайками для закрепления тельфера на металлической балке. 7. Паспорт-инструкция по эксплуатации. Тельфер электрический 5 тонн 6м поставляется в деревянном ящике, защищающем его от ударов при транспортировке. Все составные детали изделия обернуты в пузырчатую пленку, а к стенкам ящика прикреплен пенопласт – это обеспечивает защиту от царапин, сохраняя товарный вид продукции. Более подробную информацию смотрите на нашем официальном сайте eleyn. Описание: Тельфер 5т 6м – это грузоподъёмное подвесное устройство (таль) с электрическим приводом, он обеспечивает подъём и опускание груза по вертикали, а также его перемещение по горизонтали при помощи специальных направляющих (двутавровых балок). Конструкция тельфера: блочный механизм, включающий в себя такие элементы как, редуктор, конусный ротор, барабан либо звездочки (в зависимости от модели тали: канатная либо цепная), крюк, грузозахватный элемент и тормоза. Управление электрического тельфера осуществляется при помощи кнопочного пульта, либо из самой кабины, которая перемещается в процессе работы. Применение: Электрические тельферы активно применяют в самых различных областях промышленности, производства, больших цехах, строительства, склады, автомастерские для подъёма тяжёлых грузов. Основное достоинство электрических тельферов – это оперативность в работе и простота в управлении. | 200000 | rur | https://eleyn.ru/catalog/oborudovanie/telfer/telfer-5-tonn-6m/
Тельфер 5 тонн 9м | В стандартную комплектацию тельфера 5 тонн 9 метров входит: 1. Таль. 2. Крюковая подвеска с тросом. 3. Электрическая каретка для передвижения по балке. 4. Ящик управления с пускателями. Крепления для ящика. 5. Концевой выключатель. 5. Проводной пульт управления (6 кнопок передвижения + 1 аварийная + вкл/вкл ). 6. Комплект шпилек с доборными шайбами и гайками для закрепления тельфера на металлической балке. 7. Паспорт-инструкция по эксплуатации. Тельфер электрический 5 тонн 9м поставляется в деревянном ящике, защищающем его от ударов при транспортировке. Все составные детали изделия обернуты в пузырчатую пленку, а к стенкам ящика прикреплен пенопласт – это обеспечивает защиту от царапин, сохраняя товарный вид продукции. Более подробную информацию смотрите на нашем официальном сайте eleyn. Описание: Тельфер 5т 9м – это грузоподъёмное подвесное устройство (таль) с электрическим приводом, он обеспечивает подъём и опускание груза по вертикали, а также его перемещение по горизонтали при помощи специальных направляющих (двутавровых балок). Конструкция тельфера: блочный механизм, включающий в себя такие элементы как, редуктор, конусный ротор, барабан либо звездочки (в зависимости от модели тали: канатная либо цепная), крюк, грузозахватный элемент и тормоза. Управление электрического тельфера осуществляется при помощи кнопочного пульта, либо из самой кабины, которая перемещается в процессе работы. Применение: Электрические тельферы активно применяют в самых различных областях промышленности, производства, больших цехах, строительства, склады, автомастерские для подъёма тяжёлых грузов. Основное достоинство электрических тельферов – это оперативность в работе и простота в управлении. | 205000 | rur | https://eleyn.ru/catalog/oborudovanie/telfer/telfer-5-tonn-9m/
Тельфер электрический | В стандартную комплектацию тельфера электрического входит: 1. Таль. 2. Крюковая подвеска с тросом. 3. Электрическая каретка для передвижения по балке. 4. Ящик управления с пускателями. Крепления для ящика. 5. Концевой выключатель. 5. Проводной пульт управления (6 кнопок передвижения + 1 аварийная + вкл/вкл ). 6. Комплект шпилек с доборными шайбами и гайками для закрепления тельфера на металлической балке. 7. Паспорт-инструкция по эксплуатации. Тельфер электрический поставляется в деревянном ящике, защищающем его от ударов при транспортировке. Все составные детали изделия обернуты в пузырчатую пленку, а к стенкам ящика прикреплен пенопласт – это обеспечивает защиту от царапин, сохраняя товарный вид продукции. Более подробную информацию смотрите на нашем официальном сайте eleyn. Описание: Тельфер – это грузоподъёмное подвесное устройство (таль) с электрическим приводом, он обеспечивает подъём и опускание груза по вертикали, а также его перемещение по горизонтали при помощи специальных направляющих (двутавровых балок). Конструкция тельфера электрического: блочный механизм, включающий в себя такие элементы как, редуктор, конусный ротор, барабан либо звездочки (в зависимости от модели тали: канатная либо цепная), крюк, грузозахватный элемент и тормоза. Управление электрического тельфера осуществляется при помощи кнопочного пульта, либо из самой кабины, которая перемещается в процессе работы. Применение: Электрические тельферы активно применяют в самых различных областях промышленности, производства, больших цехах, строительства, склады, автомастерские для подъёма тяжёлых грузов. Основное достоинство электрических тельферов – это оперативность в работе и простота в управлении. | 80000 | rur | https://eleyn.ru/catalog/oborudovanie/telfer/telfer-elektricheskiy/
Труба гофрированная 110 мм двустенная красная | Труба гофрированная ПНД 110 мм двустенная красная гофра с протяжкой с муфтой - это гибкая гофрированная труба из ПНД диаметром 110мм красная с протяжкой (с зондом) не распространяет горение. Применяется для защиты кабелей и проводов от возгораний, механических повреждений и воздействия влажной или агрессивной среды. Производится из малогорючего полиэтилена низкого давления, слабо воспламеняется, обладает достаточной гибкостью, для удобства имеет протяжку (зонд, трос) – специальную проволоку, с помощью которой протягивается кабель через трубу. Гофротруба ПНД 110мм подходит для кабельной и ливневой канализации в грунт и в бетонную стяжку. Также используется для обустройства дренажа. Обратите внимание, что в маркировке указывается наружный диаметр 110мм, а за счёт гофрирования внутренний диаметр составляет 94мм. Подробные параметры смотрите на нашем сайте во вкладке технические характеристики. | 200 | rur | https://eleyn.ru/catalog/elektromontazh/truba/truba-gofra-pnd-110-krasnaya/
Труба гофрированная 125 мм двустенная красная | Труба гофрированная ПНД 125 мм двустенная красная гофра с протяжкой с муфтой - это гибкая гофрированная труба из ПНД диаметром 125мм красная с протяжкой (с зондом) не распространяет горение. Применяется для защиты кабелей и проводов от возгораний, механических повреждений и воздействия влажной или агрессивной среды. Производится из малогорючего полиэтилена низкого давления, слабо воспламеняется, обладает достаточной гибкостью, для удобства имеет протяжку (зонд, трос) – специальную проволоку, с помощью которой протягивается кабель через трубу. Гофротруба ПНД 125мм подходит для кабельной и ливневой канализации в грунт и в бетонную стяжку. Также используется для обустройства дренажа. Обратите внимание, что в маркировке указывается наружный диаметр 125мм, а за счёт гофрирования внутренний диаметр составляет 107мм. Подробные параметры смотрите на нашем сайте во вкладке технические характеристики. | 280 | rur | https://eleyn.ru/catalog/elektromontazh/truba/truba-gofra-pnd-125-krasnaya/
Труба гофрированная 140 мм двустенная красная | Труба гофрированная ПНД 140 мм двустенная красная гофра с протяжкой с муфтой - это гибкая гофрированная труба из ПНД диаметром 140мм красная с протяжкой (с зондом) не распространяет горение. Применяется для защиты кабелей и проводов от возгораний, механических повреждений и воздействия влажной или агрессивной среды. Производится из малогорючего полиэтилена низкого давления, слабо воспламеняется, обладает достаточной гибкостью, для удобства имеет протяжку (зонд, трос) – специальную проволоку, с помощью которой протягивается кабель через трубу. Гофротруба ПНД 140мм подходит для кабельной и ливневой канализации в грунт и в бетонную стяжку. Также используется для обустройства дренажа. Обратите внимание, что в маркировке указывается наружный диаметр 140мм, а за счёт гофрирования внутренний диаметр составляет 120мм. Подробные параметры смотрите на нашем сайте во вкладке технические характеристики. | 350 | rur | https://eleyn.ru/catalog/elektromontazh/truba/truba-gofra-pnd-140-krasnaya/
Труба гофрированная 160 мм двустенная красная | Труба гофрированная ПНД 160 мм двустенная красная гофра с протяжкой с муфтой - это гибкая гофрированная труба из ПНД диаметром 160мм красная с протяжкой (с зондом) не распространяет горение. Применяется для защиты кабелей и проводов от возгораний, механических повреждений и воздействия влажной или агрессивной среды. Производится из малогорючего полиэтилена низкого давления, слабо воспламеняется, обладает достаточной гибкостью, для удобства имеет протяжку (зонд, трос) – специальную проволоку, с помощью которой протягивается кабель через трубу. Гофротруба ПНД 160мм подходит для кабельной и ливневой канализации в грунт и в бетонную стяжку. Также используется для обустройства дренажа. Обратите внимание, что в маркировке указывается наружный диаметр 160мм, а за счёт гофрирования внутренний диаметр составляет 137мм. Подробные параметры смотрите на нашем сайте во вкладке технические характеристики. | 420 | rur | https://eleyn.ru/catalog/elektromontazh/truba/truba-gofra-pnd-160-krasnaya/
Труба гофрированная 200 мм двустенная красная | Труба гофрированная ПНД 200 мм двустенная красная гофра с протяжкой с муфтой - это гибкая гофрированная труба из ПНД диаметром 200мм красная с протяжкой (с зондом) не распространяет горение. Применяется для защиты кабелей и проводов от возгораний, механических повреждений и воздействия влажной или агрессивной среды. Производится из малогорючего полиэтилена низкого давления, слабо воспламеняется, обладает достаточной гибкостью, для удобства имеет протяжку (зонд, трос) – специальную проволоку, с помощью которой протягивается кабель через трубу. Гофротруба ПНД 200мм подходит для кабельной и ливневой канализации в грунт и в бетонную стяжку. Также используется для обустройства дренажа. Обратите внимание, что в маркировке указывается наружный диаметр 200мм, а за счёт гофрирования внутренний диаметр составляет 172мм. Подробные параметры смотрите на нашем сайте во вкладке технические характеристики. | 590 | rur | https://eleyn.ru/catalog/elektromontazh/truba/truba-gofra-pnd-200-krasnaya/
Труба гофрированная 40 мм двустенная красная | Труба гофрированная ПНД 40 мм двустенная красная гофра с протяжкой с муфтой - это гибкая гофрированная труба из ПНД диаметром 40мм красная с протяжкой (с зондом) не распространяет горение. Применяется для защиты кабелей и проводов от возгораний, механических повреждений и воздействия влажной или агрессивной среды. Производится из малогорючего полиэтилена низкого давления, слабо воспламеняется, обладает достаточной гибкостью, для удобства имеет протяжку (зонд, трос) – специальную проволоку, с помощью которой протягивается кабель через трубу. Гофротруба ПНД 40мм подходит для кабельной и ливневой канализации для прокладки в грунт и в бетонную стяжку. Также используется для обустройства дренажа. Обратите внимание, что в маркировке указывается наружный диаметр 40мм, а за счёт гофрирования внутренний диаметр составляет 32мм. Подробные параметры смотрите на нашем сайте eleyn во вкладке технические характеристики | 80 | rur | https://eleyn.ru/catalog/elektromontazh/truba/truba-gofra-pnd-40-krasnaya/
Труба гофрированная 50 мм двустенная красная | Труба гофрированная ПНД 50 мм двустенная красная гофра с протяжкой с муфтой - это гибкая гофрированная труба из ПНД диаметром 50мм красная с протяжкой (с зондом) не распространяет горение. Применяется для защиты кабелей и проводов от возгораний, механических повреждений и воздействия влажной или агрессивной среды. Производится из малогорючего полиэтилена низкого давления, слабо воспламеняется, обладает достаточной гибкостью, для удобства имеет протяжку (зонд, трос) – специальную проволоку, с помощью которой протягивается кабель через трубу. Гофротруба ПНД 50мм подходит для кабельной и ливневой канализации в грунт и в бетонную стяжку. Также используется для обустройства дренажа. Обратите внимание, что в маркировке указывается наружный диаметр 50мм, а за счёт гофрирования внутренний диаметр составляет 41,5мм. Подробные параметры смотрите на нашем сайте во вкладке технические характеристики | 85 | rur | https://eleyn.ru/catalog/elektromontazh/truba/truba-gofra-pnd-50-krasnaya/
Труба гофрированная 63 мм двустенная красная | Труба гофрированная ПНД 63 мм двустенная красная гофра с протяжкой с муфтой- это гибкая гофрированная труба из ПНД диаметром 63мм красная с протяжкой (с зондом) не распространяет горение. Применяется для защиты кабелей и проводов от возгораний, механических повреждений и воздействия влажной или агрессивной среды. Производится из малогорючего полиэтилена низкого давления, слабо воспламеняется, обладает достаточной гибкостью, для удобства имеет протяжку (зонд, трос) – специальную проволоку, с помощью которой протягивается кабель через трубу. Гофротруба ПНД 63мм подходит для кабельной и ливневой канализации в грунт и в бетонную стяжку. Также используется для обустройства дренажа. Обратите внимание, что в маркировке указывается наружный диаметр 63мм, а за счёт гофрирования внутренний диаметр составляет 50,6-51,5мм. Подробные параметры смотрите на нашем сайте во вкладке технические характеристики. | 120 | rur | https://eleyn.ru/catalog/elektromontazh/truba/truba-gofra-pnd-63-krasnaya/
Труба гофрированная 75 мм двустенная красная | Труба гофрированная ПНД 75 мм двустенная красная гофра с протяжкой с муфтой - это гибкая гофрированная труба из ПНД диаметром 75мм красная с протяжкой (с зондом) не распространяет горение. Применяется для защиты кабелей и проводов от возгораний, механических повреждений и воздействия влажной или агрессивной среды. Производится из малогорючего полиэтилена низкого давления, слабо воспламеняется, обладает достаточной гибкостью, для удобства имеет протяжку (зонд, трос) – специальную проволоку, с помощью которой протягивается кабель через трубу. Гофротруба ПНД 75мм подходит для кабельной и ливневой канализации в грунт и в бетонную стяжку. Также используется для обустройства дренажа. Обратите внимание, что в маркировке указывается наружный диаметр 75мм, а за счёт гофрирования внутренний диаметр составляет 62,5мм. Подробные параметры смотрите на нашем сайте во вкладке технические характеристики. | 160 | rur | https://eleyn.ru/catalog/elektromontazh/truba/truba-gofra-pnd-75-krasnaya/
Труба гофрированная 90 мм двустенная красная | Труба гофрированная ПНД 90 мм двустенная красная гофра с протяжкой с муфтой - это гибкая гофрированная труба из ПНД диаметром 90мм красная с протяжкой (с зондом) не распространяет горение. Применяется для защиты кабелей и проводов от возгораний, механических повреждений и воздействия влажной или агрессивной среды. Производится из малогорючего полиэтилена низкого давления, слабо воспламеняется, обладает достаточной гибкостью, для удобства имеет протяжку (зонд, трос) – специальную проволоку, с помощью которой протягивается кабель через трубу. Гофротруба ПНД 90мм подходит для кабельной и ливневой канализации в грунт и в бетонную стяжку. Также используется для обустройства дренажа. Обратите внимание, что в маркировке указывается наружный диаметр 90мм, а за счёт гофрирования внутренний диаметр составляет 77мм. Подробные параметры смотрите на нашем сайте во вкладке технические характеристики. | 200 | rur | https://eleyn.ru/catalog/elektromontazh/truba/truba-gofra-pnd-90-krasnaya/
Труба гофрированная ПВ-0 полиамид негорючая | Труба гофрированная ПА полиамид негорючая ПВ-0 стойкая к ультрафиолету гофра - это гибкая гофрированная труба из ПА полиамида с протяжкой (с зондом) не распространяет горение и устойчива к ультрафиолету. Применяется для защиты кабелей и проводов от возгораний, механических повреждений и воздействия влажной или агрессивной среды. Производится из малогорючего полиамида, слабо воспламеняется, обладает достаточной гибкостью, для удобства имеет протяжку (зонд, трос) – специальную проволоку, с помощью которой протягивается кабель через трубу. Гофротруба ПА ударопрочная подходит для монтажа открытым способом и для скрытой прокладки – под гипсокартоном, декоративными панелями, в фальшполах, стенах, потолках, внутри перекрытий. Подробные параметры смотрите на нашем сайте во вкладке технические характеристики. | 80 | rur | https://eleyn.ru/catalog/elektromontazh/truba/truba-gofrirovannaya-pv-0-poliamid-negoryuchaya/
Труба гофрированная ПВХ 16 мм | Труба гофрированная ПВХ 16 мм гофра - это гибкая гофрированная труба из самозатухающего ПВХ диаметром 16мм серая с протяжкой (с зондом) не распространяет горение. Применяется для защиты кабелей и проводов от возгораний, механических повреждений и воздействия влажной или агрессивной среды. Производится из негорючего поливинилхлорида, не воспламеняется, обладает достаточной гибкостью, для удобства имеет протяжку (зонд, трос) – специальную проволоку, с помощью которой протягивается кабель через трубу. Гофротруба ПВХ 16мм подходит для монтажа открытым способом и для скрытой прокладки – под гипсокартоном, декоративными панелями, в фальшполах, стенах, потолках, внутри перекрытий. Обратите внимание, что в маркировке указывается наружный диаметр 16мм, а за счёт гофрирования внутренний диаметр составляет 10,7мм. Подробные параметры смотрите на нашем сайте во вкладке технические характеристики и Документы. | 8 | rur | https://eleyn.ru/catalog/elektromontazh/truba/truba-gofra-pvkh-16/
Труба гофрированная ПВХ 20 мм | Труба гофрированная ПВХ 20 мм гофра - это гибкая гофрированная труба из самозатухающего ПВХ диаметром 20мм серая с протяжкой (с зондом) не распространяет горение. Применяется для защиты кабелей и проводов от возгораний, механических повреждений и воздействия влажной или агрессивной среды. Производится из негорючего поливинилхлорида, не воспламеняется, обладает достаточной гибкостью, для удобства имеет протяжку (зонд, трос) – специальную проволоку, с помощью которой протягивается кабель через трубу. Гофротруба ПВХ 20мм подходит для монтажа открытым способом и для скрытой прокладки – под гипсокартоном, декоративными панелями, в фальшполах, стенах, потолках, внутри перекрытий. Обратите внимание, что в маркировке указывается наружный диаметр 20мм, а за счёт гофрирования внутренний диаметр составляет 14,1мм. Подробные параметры смотрите на нашем сайте во вкладке технические характеристики и Документы. | 10 | rur | https://eleyn.ru/catalog/elektromontazh/truba/truba-gofra-pvkh-20/
Труба гофрированная ПВХ 25 мм | Труба гофрированная ПВХ 25 мм гофра - это гибкая гофрированная труба из самозатухающего ПВХ диаметром 25мм серая с протяжкой (с зондом) не распространяет горение. Применяется для защиты кабелей и проводов от возгораний, механических повреждений и воздействия влажной или агрессивной среды. Производится из негорючего поливинилхлорида, не воспламеняется, обладает достаточной гибкостью, для удобства имеет протяжку (зонд, трос) – специальную проволоку, с помощью которой протягивается кабель через трубу. Гофротруба ПВХ 25мм подходит для монтажа открытым способом и для скрытой прокладки – под гипсокартоном, декоративными панелями, в фальшполах, стенах, потолках, внутри перекрытий. Обратите внимание, что в маркировке указывается наружный диаметр 25мм, а за счёт гофрирования внутренний диаметр составляет 18,3мм. Подробные параметры смотрите на нашем сайте во вкладке технические характеристики и Документы. | 17 | rur | https://eleyn.ru/catalog/elektromontazh/truba/truba-gofra-pvkh-25/
Труба гофрированная ПВХ 32 мм | Труба гофрированная ПВХ 32 мм гофра - это гибкая гофрированная труба из самозатухающего ПВХ диаметром 32мм серая с протяжкой (с зондом) не распространяет горение. Применяется для защиты кабелей и проводов от возгораний, механических повреждений и воздействия влажной или агрессивной среды. Производится из негорючего поливинилхлорида, не воспламеняется, обладает достаточной гибкостью, для удобства имеет протяжку (зонд, трос) – специальную проволоку, с помощью которой протягивается кабель через трубу. Гофротруба ПВХ 32мм подходит для монтажа открытым способом и для скрытой прокладки – под гипсокартоном, декоративными панелями, в фальшполах, стенах, потолках, внутри перекрытий. Обратите внимание, что в маркировке указывается наружный диаметр 32мм, а за счёт гофрирования внутренний диаметр составляет 24,3мм. Подробные параметры смотрите на нашем сайте во вкладке технические характеристики и Документы. | 25 | rur | https://eleyn.ru/catalog/elektromontazh/truba/truba-gofra-pvkh-32/
Труба гофрированная ПВХ 40 мм | Труба гофрированная ПВХ 40 мм гофра - это гибкая гофрированная труба из самозатухающего ПВХ диаметром 40мм серая с протяжкой (с зондом) не распространяет горение. Применяется для защиты кабелей и проводов от возгораний, механических повреждений и воздействия влажной или агрессивной среды. Производится из негорючего поливинилхлорида, не воспламеняется, обладает достаточной гибкостью, для удобства имеет протяжку (зонд, трос) – специальную проволоку, с помощью которой протягивается кабель через трубу. Гофротруба ПВХ 40мм подходит для монтажа открытым способом и для скрытой прокладки – под гипсокартоном, декоративными панелями, в фальшполах, стенах, потолках, внутри перекрытий. Обратите внимание, что в маркировке указывается наружный диаметр 40мм, а за счёт гофрирования внутренний диаметр составляет 31,2мм. Подробные параметры смотрите на нашем сайте во вкладке технические характеристики и Документы. | 45 | rur | https://eleyn.ru/catalog/elektromontazh/truba/truba-gofra-pvkh-40/
Труба гофрированная ПВХ 50 мм | Труба гофрированная ПВХ 50 мм гофра - это гибкая гофрированная труба из самозатухающего ПВХ диаметром 50мм серая с протяжкой (с зондом) не распространяет горение. Применяется для защиты кабелей и проводов от возгораний, механических повреждений и воздействия влажной или агрессивной среды. Производится из негорючего поливинилхлорида, не воспламеняется, обладает достаточной гибкостью, для удобства имеет протяжку (зонд, трос) – специальную проволоку, с помощью которой протягивается кабель через трубу. Гофротруба ПВХ 50мм подходит для монтажа открытым способом и для скрытой прокладки – под гипсокартоном, декоративными панелями, в фальшполах, стенах, потолках, внутри перекрытий. Обратите внимание, что в маркировке указывается наружный диаметр 50мм, а за счёт гофрирования внутренний диаметр составляет 39,6-41,5мм. Подробные параметры смотрите на нашем сайте во вкладке технические характеристики и Документы. | 57 | rur | https://eleyn.ru/catalog/elektromontazh/truba/truba-gofra-pvkh-50/
Труба гофрированная ПВХ 63 мм | Труба гофрированная ПВХ 63 мм гофра - это гибкая гофрированная труба из самозатухающего ПВХ диаметром 63мм серая с протяжкой (с зондом) не распространяет горение. Применяется для защиты кабелей и проводов от возгораний, механических повреждений и воздействия влажной или агрессивной среды. Производится из негорючего поливинилхлорида, не воспламеняется, обладает достаточной гибкостью, для удобства имеет протяжку (зонд, трос) – специальную проволоку, с помощью которой протягивается кабель через трубу. Гофротруба ПВХ 63мм подходит для монтажа открытым способом и для скрытой прокладки – под гипсокартоном, декоративными панелями, в фальшполах, стенах, потолках, внутри перекрытий. Обратите внимание, что в маркировке указывается наружный диаметр 63мм, а за счёт гофрирования внутренний диаметр составляет 50,6-51,5мм. Подробные параметры смотрите на нашем сайте во вкладке технические характеристики и Документы. | 86 | rur | https://eleyn.ru/catalog/elektromontazh/truba/truba-gofra-pvkh-63/
Труба гофрированная ПНД 16 мм безгалогенная (HF) | Труба гофрированная ПНД 16 мм безгалогенная (HF) гофра - это гибкая гофрированная труба из ПНД диаметром 16мм с протяжкой (с зондом) не распространяет горение и не выделяет галогенов при пожаре. Применяется для защиты кабелей и проводов от возгораний, механических повреждений и воздействия влажной или агрессивной среды. Производится из малогорючего полиэтилена низкого давления, слабо воспламеняется, обладает достаточной гибкостью, для удобства имеет протяжку (зонд, трос) – специальную проволоку, с помощью которой протягивается кабель через трубу. Гофротруба ПНД 16мм подходит для монтажа открытым способом и для скрытой прокладки – под гипсокартоном, декоративными панелями, в фальшполах, стенах, потолках, внутри перекрытий, допускается укладка в грунт и в бетонную стяжку. Также используется для кабельной и ливневой канализации, обустройства дренажа. Обратите внимание, что в маркировке указывается наружный диаметр 16мм, а за счёт гофрирования внутренний диаметр составляет 10,7мм. Подробные параметры смотрите на нашем сайте во вкладке технические характеристики. | 12 | rur | https://eleyn.ru/catalog/elektromontazh/truba/truba-gofra-pnd-16-hf/
Труба гофрированная ПНД 16 мм оранжевая | Труба гофрированная ПНД 16 мм гофра - это гибкая гофрированная труба из ПНД диаметром 16мм оранжевая с протяжкой (с зондом) не распространяет горение. Применяется для защиты кабелей и проводов от возгораний, механических повреждений и воздействия влажной или агрессивной среды. Производится из малогорючего полиэтилена низкого давления, слабо воспламеняется, обладает достаточной гибкостью, для удобства имеет протяжку (зонд, трос) – специальную проволоку, с помощью которой протягивается кабель через трубу. Гофротруба ПНД 16мм подходит для монтажа открытым способом и для скрытой прокладки – под гипсокартоном, декоративными панелями, в фальшполах, стенах, потолках, внутри перекрытий, допускается укладка в грунт и в бетонную стяжку. Также используется для кабельной и ливневой канализации, обустройства дренажа. Обратите внимание, что в маркировке указывается наружный диаметр 16мм, а за счёт гофрирования внутренний диаметр составляет 10,7мм. Подробные параметры смотрите на нашем сайте во вкладке технические характеристики. | 12 | rur | https://eleyn.ru/catalog/elektromontazh/truba/truba-gofra-pnd-16-oranzhevaya/
Труба гофрированная ПНД 16 мм стойкая к ультрафиолету (УФ) | Труба гофрированная ПНД 16 мм стойкая к ультрафиолету гофра - это гибкая гофрированная труба из ПНД диаметром 16мм с протяжкой (с зондом) не распространяет горение и устойчива к ультрафиолету. Применяется для защиты кабелей и проводов от возгораний, механических повреждений и воздействия влажной или агрессивной среды. Производится из малогорючего полиэтилена низкого давления, слабо воспламеняется, обладает достаточной гибкостью, для удобства имеет протяжку (зонд, трос) – специальную проволоку, с помощью которой протягивается кабель через трубу. Гофротруба ПНД 16мм подходит для монтажа открытым способом и для скрытой прокладки – под гипсокартоном, декоративными панелями, в фальшполах, стенах, потолках, внутри перекрытий, допускается укладка в грунт и в бетонную стяжку. Также используется для кабельной и ливневой канализации, обустройства дренажа. Обратите внимание, что в маркировке указывается наружный диаметр 16мм, а за счёт гофрирования внутренний диаметр составляет 10,7мм. Подробные параметры смотрите на нашем сайте во вкладке технические характеристики. | 14 | rur | https://eleyn.ru/catalog/elektromontazh/truba/truba-gofra-pnd-16-uf/
Труба гофрированная ПНД 16 мм черная | Труба гофрированная ПНД 16 мм гофра - это гибкая гофрированная труба из ПНД диаметром 16мм черная с протяжкой (с зондом) не распространяет горение. Применяется для защиты кабелей и проводов от возгораний, механических повреждений и воздействия влажной или агрессивной среды. Производится из малогорючего полиэтилена низкого давления, слабо воспламеняется, обладает достаточной гибкостью, для удобства имеет протяжку (зонд, трос) – специальную проволоку, с помощью которой протягивается кабель через трубу. Гофротруба ПНД 16мм подходит для монтажа открытым способом и для скрытой прокладки – под гипсокартоном, декоративными панелями, в фальшполах, стенах, потолках, внутри перекрытий, допускается укладка в грунт и в бетонную стяжку. Также используется для кабельной и ливневой канализации, обустройства дренажа. Обратите внимание, что в маркировке указывается наружный диаметр 16мм, а за счёт гофрирования внутренний диаметр составляет 10,7мм. Подробные параметры смотрите на нашем сайте во вкладке технические характеристики. | 12 | rur | https://eleyn.ru/catalog/elektromontazh/truba/truba-gofra-pnd-16-chernaya/
Труба гофрированная ПНД 20 мм безгалогенная (HF) | Труба гофрированная ПНД 20 мм безгалогенная (HF) гофра - это гибкая гофрированная труба из ПНД диаметром 20мм с протяжкой (с зондом) не распространяет горение и не выделяет галогенов при пожаре. Применяется для защиты кабелей и проводов от возгораний, механических повреждений и воздействия влажной или агрессивной среды. Производится из малогорючего полиэтилена низкого давления, слабо воспламеняется, обладает достаточной гибкостью, для удобства имеет протяжку (зонд, трос) – специальную проволоку, с помощью которой протягивается кабель через трубу. Гофротруба ПНД 20мм подходит для монтажа открытым способом и для скрытой прокладки – под гипсокартоном, декоративными панелями, в фальшполах, стенах, потолках, внутри перекрытий, допускается укладка в грунт и в бетонную стяжку. Также используется для кабельной и ливневой канализации, обустройства дренажа. Обратите внимание, что в маркировке указывается наружный диаметр 20мм, а за счёт гофрирования внутренний диаметр составляет 14,1мм. Подробные параметры смотрите на нашем сайте во вкладке технические характеристики. | 17 | rur | https://eleyn.ru/catalog/elektromontazh/truba/truba-gofra-pnd-20-hf/
Труба гофрированная ПНД 20 мм оранжевая | Труба гофрированная ПНД 20 мм гофра - это гибкая гофрированная труба из ПНД диаметром 20мм оранжевая с протяжкой (с зондом) не распространяет горение. Применяется для защиты кабелей и проводов от возгораний, механических повреждений и воздействия влажной или агрессивной среды. Производится из малогорючего полиэтилена низкого давления, слабо воспламеняется, обладает достаточной гибкостью, для удобства имеет протяжку (зонд, трос) – специальную проволоку, с помощью которой протягивается кабель через трубу. Гофротруба ПНД 20мм подходит для монтажа открытым способом и для скрытой прокладки – под гипсокартоном, декоративными панелями, в фальшполах, стенах, потолках, внутри перекрытий, допускается укладка в грунт и в бетонную стяжку. Также используется для кабельной и ливневой канализации, обустройства дренажа. Обратите внимание, что в маркировке указывается наружный диаметр 20мм, а за счёт гофрирования внутренний диаметр составляет 14,1мм. Подробные параметры смотрите на нашем сайте во вкладке технические характеристики. | 16 | rur | https://eleyn.ru/catalog/elektromontazh/truba/truba-gofra-pnd-20-oranzhevaya/
Труба гофрированная ПНД 20 мм стойкая к ультрафиолету (УФ) | Труба гофрированная ПНД 20 мм стойкая к ультрафиолету гофра - это гибкая гофрированная труба из ПНД диаметром 20мм с протяжкой (с зондом) не распространяет горение и устойчива к ультрафиолету. Применяется для защиты кабелей и проводов от возгораний, механических повреждений и воздействия влажной или агрессивной среды. Производится из малогорючего полиэтилена низкого давления, слабо воспламеняется, обладает достаточной гибкостью, для удобства имеет протяжку (зонд, трос) – специальную проволоку, с помощью которой протягивается кабель через трубу. Гофротруба ПНД 20мм подходит для монтажа открытым способом и для скрытой прокладки – под гипсокартоном, декоративными панелями, в фальшполах, стенах, потолках, внутри перекрытий, допускается укладка в грунт и в бетонную стяжку. Также используется для кабельной и ливневой канализации, обустройства дренажа. Обратите внимание, что в маркировке указывается наружный диаметр 20мм, а за счёт гофрирования внутренний диаметр составляет 14,1мм. Подробные параметры смотрите на нашем сайте во вкладке технические характеристики. | 17 | rur | https://eleyn.ru/catalog/elektromontazh/truba/truba-gofra-pnd-20-uf/
Труба гофрированная ПНД 20 мм черная | Труба гофрированная ПНД 20 мм гофра черная - это гибкая гофрированная труба из ПНД диаметром 20мм черного цвета с протяжкой (с зондом) не распространяет горение. Применяется для защиты кабелей и проводов от возгораний, механических повреждений и воздействия влажной или агрессивной среды. Производится из малогорючего полиэтилена низкого давления, слабо воспламеняется, обладает достаточной гибкостью, для удобства имеет протяжку (зонд, трос) – специальную проволоку, с помощью которой протягивается кабель через трубу. Гофротруба ПНД 20мм подходит для монтажа открытым способом и для скрытой прокладки – под гипсокартоном, декоративными панелями, в фальшполах, стенах, потолках, внутри перекрытий, допускается укладка в грунт и в бетонную стяжку. Также используется для кабельной и ливневой канализации, обустройства дренажа. Обратите внимание, что в маркировке указывается наружный диаметр 20мм, а за счёт гофрирования внутренний диаметр составляет 14,1мм. Подробные параметры смотрите на нашем сайте во вкладке технические характеристики. | 16 | rur | https://eleyn.ru/catalog/elektromontazh/truba/truba-gofra-pnd-20-chernaya/
Труба гофрированная ПНД 25 мм безгалогенная (HF) | Труба гофрированная ПНД 25 мм безгалогенная (HF) гофра - это гибкая гофрированная труба из ПНД диаметром 25мм с протяжкой (с зондом) не распространяет горение и не выделяет галогенов при пожаре. Применяется для защиты кабелей и проводов от возгораний, механических повреждений и воздействия влажной или агрессивной среды. Производится из малогорючего полиэтилена низкого давления, слабо воспламеняется, обладает достаточной гибкостью, для удобства имеет протяжку (зонд, трос) – специальную проволоку, с помощью которой протягивается кабель через трубу. Гофротруба ПНД 25мм подходит для монтажа открытым способом и для скрытой прокладки – под гипсокартоном, декоративными панелями, в фальшполах, стенах, потолках, внутри перекрытий, допускается укладка в грунт и в бетонную стяжку. Также используется для кабельной и ливневой канализации, обустройства дренажа. Обратите внимание, что в маркировке указывается наружный диаметр 25мм, а за счёт гофрирования внутренний диаметр составляет 18,3мм. Подробные параметры смотрите на нашем сайте во вкладке технические характеристики. | 22 | rur | https://eleyn.ru/catalog/elektromontazh/truba/truba-gofra-pnd-25-hf/
Труба гофрированная ПНД 25 мм оранжевая | Труба гофрированная ПНД 25 мм гофра - это гибкая гофрированная труба из ПНД диаметром 25мм оранжевая с протяжкой (с зондом) не распространяет горение. Применяется для защиты кабелей и проводов от возгораний, механических повреждений и воздействия влажной или агрессивной среды. Производится из малогорючего полиэтилена низкого давления, слабо воспламеняется, обладает достаточной гибкостью, для удобства имеет протяжку (зонд, трос) – специальную проволоку, с помощью которой протягивается кабель через трубу. Гофротруба ПНД 25мм подходит для монтажа открытым способом и для скрытой прокладки – под гипсокартоном, декоративными панелями, в фальшполах, стенах, потолках, внутри перекрытий, допускается укладка в грунт и в бетонную стяжку. Также используется для кабельной и ливневой канализации, обустройства дренажа. Обратите внимание, что в маркировке указывается наружный диаметр 25мм, а за счёт гофрирования внутренний диаметр составляет 18,3мм. Подробные параметры смотрите на нашем сайте во вкладке технические характеристики. | 22 | rur | https://eleyn.ru/catalog/elektromontazh/truba/truba-gofra-pnd-25-oranzhevaya/
Труба гофрированная ПНД 25 мм стойкая к ультрафиолету (УФ) | Труба гофрированная ПНД 25 мм стойкая к ультрафиолету гофра - это гибкая гофрированная труба из ПНД диаметром 25мм с протяжкой (с зондом) не распространяет горение и устойчива к ультрафиолету. Применяется для защиты кабелей и проводов от возгораний, механических повреждений и воздействия влажной или агрессивной среды. Производится из малогорючего полиэтилена низкого давления, слабо воспламеняется, обладает достаточной гибкостью, для удобства имеет протяжку (зонд, трос) – специальную проволоку, с помощью которой протягивается кабель через трубу. Гофротруба ПНД 25мм подходит для монтажа открытым способом и для скрытой прокладки – под гипсокартоном, декоративными панелями, в фальшполах, стенах, потолках, внутри перекрытий, допускается укладка в грунт и в бетонную стяжку. Также используется для кабельной и ливневой канализации, обустройства дренажа. Обратите внимание, что в маркировке указывается наружный диаметр 25мм, а за счёт гофрирования внутренний диаметр составляет 18,3мм. Подробные параметры смотрите на нашем сайте во вкладке технические характеристики. | 22 | rur | https://eleyn.ru/catalog/elektromontazh/truba/truba-gofra-pnd-25-uf/
Труба гофрированная ПНД 25 мм черная | Труба гофрированная ПНД 25 мм гофра черная - это гибкая гофрированная труба из ПНД диаметром 25мм черного цвета с протяжкой (с зондом) не распространяет горение. Применяется для защиты кабелей и проводов от возгораний, механических повреждений и воздействия влажной или агрессивной среды. Производится из малогорючего полиэтилена низкого давления, слабо воспламеняется, обладает достаточной гибкостью, для удобства имеет протяжку (зонд, трос) – специальную проволоку, с помощью которой протягивается кабель через трубу. Гофротруба ПНД 25мм подходит для монтажа открытым способом и для скрытой прокладки – под гипсокартоном, декоративными панелями, в фальшполах, стенах, потолках, внутри перекрытий, допускается укладка в грунт и в бетонную стяжку. Также используется для кабельной и ливневой канализации, обустройства дренажа. Обратите внимание, что в маркировке указывается наружный диаметр 25мм, а за счёт гофрирования внутренний диаметр составляет 18,3мм. Подробные параметры смотрите на нашем сайте во вкладке технические характеристики. | 22 | rur | https://eleyn.ru/catalog/elektromontazh/truba/truba-gofra-pnd-25-chernaya/
Труба гофрированная ПНД 32 мм безгалогенная (HF) | Труба гофрированная ПНД 32 мм безгалогенная (HF) гофра - это гибкая гофрированная труба из ПНД диаметром 32мм с протяжкой (с зондом) не распространяет горение и не выделяет галогенов при пожаре. Применяется для защиты кабелей и проводов от возгораний, механических повреждений и воздействия влажной или агрессивной среды. Производится из малогорючего полиэтилена низкого давления, слабо воспламеняется, обладает достаточной гибкостью, для удобства имеет протяжку (зонд, трос) – специальную проволоку, с помощью которой протягивается кабель через трубу. Гофротруба ПНД 32 мм подходит для монтажа открытым способом и для скрытой прокладки – под гипсокартоном, декоративными панелями, в фальшполах, стенах, потолках, внутри перекрытий, допускается укладка в грунт и в бетонную стяжку. Также используется для кабельной и ливневой канализации, обустройства дренажа. Обратите внимание, что в маркировке указывается наружный диаметр 32мм, а за счёт гофрирования внутренний диаметр составляет 24,3мм. Подробные параметры смотрите на нашем сайте во вкладке технические характеристики. | 34 | rur | https://eleyn.ru/catalog/elektromontazh/truba/truba-gofra-pnd-32-hf/
Труба гофрированная ПНД 32 мм оранжевая | Труба гофрированная ПНД 32 мм гофра - это гибкая гофрированная труба из ПНД диаметром 32мм оранжевая с протяжкой (с зондом) не распространяет горение. Применяется для защиты кабелей и проводов от возгораний, механических повреждений и воздействия влажной или агрессивной среды. Производится из малогорючего полиэтилена низкого давления, слабо воспламеняется, обладает достаточной гибкостью, для удобства имеет протяжку (зонд, трос) – специальную проволоку, с помощью которой протягивается кабель через трубу. Гофротруба ПНД 32мм подходит для монтажа открытым способом и для скрытой прокладки – под гипсокартоном, декоративными панелями, в фальшполах, стенах, потолках, внутри перекрытий, допускается укладка в грунт и в бетонную стяжку. Также используется для кабельной и ливневой канализации, обустройства дренажа. Обратите внимание, что в маркировке указывается наружный диаметр 32мм, а за счёт гофрирования внутренний диаметр составляет 24,3мм. Подробные параметры смотрите на нашем сайте во вкладке технические характеристики. | 34 | rur | https://eleyn.ru/catalog/elektromontazh/truba/truba-gofra-pnd-32-oranzhevaya/
Труба гофрированная ПНД 32 мм стойкая к ультрафиолету (УФ) | Труба гофрированная ПНД 32 мм стойкая к ультрафиолету гофра - это гибкая гофрированная труба из ПНД диаметром 32мм с протяжкой (с зондом) не распространяет горение и устойчива к ультрафиолету. Применяется для защиты кабелей и проводов от возгораний, механических повреждений и воздействия влажной или агрессивной среды. Производится из малогорючего полиэтилена низкого давления, слабо воспламеняется, обладает достаточной гибкостью, для удобства имеет протяжку (зонд, трос) – специальную проволоку, с помощью которой протягивается кабель через трубу. Гофротруба ПНД 32мм подходит для монтажа открытым способом и для скрытой прокладки – под гипсокартоном, декоративными панелями, в фальшполах, стенах, потолках, внутри перекрытий, допускается укладка в грунт и в бетонную стяжку. Также используется для кабельной и ливневой канализации, обустройства дренажа. Обратите внимание, что в маркировке указывается наружный диаметр 32мм, а за счёт гофрирования внутренний диаметр составляет 24,3мм. Подробные параметры смотрите на нашем сайте во вкладке технические характеристики. | 34 | rur | https://eleyn.ru/catalog/elektromontazh/truba/truba-gofra-pnd-32-uf/
Труба гофрированная ПНД 32 мм черная | Труба гофрированная ПНД 32 мм гофра черная - это гибкая гофрированная труба из ПНД диаметром 32мм черного цвета с протяжкой (с зондом) не распространяет горение. Применяется для защиты кабелей и проводов от возгораний, механических повреждений и воздействия влажной или агрессивной среды. Производится из малогорючего полиэтилена низкого давления, слабо воспламеняется, обладает достаточной гибкостью, для удобства имеет протяжку (зонд, трос) – специальную проволоку, с помощью которой протягивается кабель через трубу. Гофротруба ПНД 32 мм подходит для монтажа открытым способом и для скрытой прокладки – под гипсокартоном, декоративными панелями, в фальшполах, стенах, потолках, внутри перекрытий, допускается укладка в грунт и в бетонную стяжку. Также используется для кабельной и ливневой канализации, обустройства дренажа. Обратите внимание, что в маркировке указывается наружный диаметр 32мм, а за счёт гофрирования внутренний диаметр составляет 24,3мм. Подробные параметры смотрите на нашем сайте во вкладке технические характеристики. | 34 | rur | https://eleyn.ru/catalog/elektromontazh/truba/truba-gofra-pnd-32-chernaya/
Труба гофрированная ПНД 40 мм безгалогенная (HF) | Труба гофрированная ПНД 40 мм безгалогенная (HF) гофра - это гибкая гофрированная труба из ПНД диаметром 40мм с протяжкой (с зондом) не распространяет горение и не выделяет галогенов при пожаре. Применяется для защиты кабелей и проводов от возгораний, механических повреждений и воздействия влажной или агрессивной среды. Производится из малогорючего полиэтилена низкого давления, слабо воспламеняется, обладает достаточной гибкостью, для удобства имеет протяжку (зонд, трос) – специальную проволоку, с помощью которой протягивается кабель через трубу. Гофротруба ПНД 40 мм подходит для монтажа открытым способом и для скрытой прокладки – под гипсокартоном, декоративными панелями, в фальшполах, стенах, потолках, внутри перекрытий, допускается укладка в грунт и в бетонную стяжку. Также используется для кабельной и ливневой канализации, обустройства дренажа. Обратите внимание, что в маркировке указывается наружный диаметр 40мм, а за счёт гофрирования внутренний диаметр составляет 31,2мм. Подробные параметры смотрите на нашем сайте во вкладке технические характеристики. | 60 | rur | https://eleyn.ru/catalog/elektromontazh/truba/truba-gofra-pnd-40-hf/
Труба гофрированная ПНД 40 мм оранжевая | Труба гофрированная ПНД 40 мм гофра - это гибкая гофрированная труба из ПНД диаметром 40мм оранжевая с протяжкой (с зондом) не распространяет горение. Применяется для защиты кабелей и проводов от возгораний, механических повреждений и воздействия влажной или агрессивной среды. Производится из малогорючего полиэтилена низкого давления, слабо воспламеняется, обладает достаточной гибкостью, для удобства имеет протяжку (зонд, трос) – специальную проволоку, с помощью которой протягивается кабель через трубу. Гофротруба ПНД 40мм подходит для монтажа открытым способом и для скрытой прокладки – под гипсокартоном, декоративными панелями, в фальшполах, стенах, потолках, внутри перекрытий, допускается укладка в грунт и в бетонную стяжку. Также используется для кабельной и ливневой канализации, обустройства дренажа. Обратите внимание, что в маркировке указывается наружный диаметр 40мм, а за счёт гофрирования внутренний диаметр составляет 30,1-31,2мм. Подробные параметры смотрите на нашем сайте во вкладке технические характеристики. | 60 | rur | https://eleyn.ru/catalog/elektromontazh/truba/truba-gofra-pnd-40-oranzhevaya/
Труба гофрированная ПНД 40 мм стойкая к ультрафиолету (УФ) | Труба гофрированная ПНД 40 мм стойкая к ультрафиолету гофра - это гибкая гофрированная труба из ПНД диаметром 40мм с протяжкой (с зондом) не распространяет горение и устойчива к ультрафиолету. Применяется для защиты кабелей и проводов от возгораний, механических повреждений и воздействия влажной или агрессивной среды. Производится из малогорючего полиэтилена низкого давления, слабо воспламеняется, обладает достаточной гибкостью, для удобства имеет протяжку (зонд, трос) – специальную проволоку, с помощью которой протягивается кабель через трубу. Гофротруба ПНД 40мм подходит для монтажа открытым способом и для скрытой прокладки – под гипсокартоном, декоративными панелями, в фальшполах, стенах, потолках, внутри перекрытий, допускается укладка в грунт и в бетонную стяжку. Также используется для кабельной и ливневой канализации, обустройства дренажа. Обратите внимание, что в маркировке указывается наружный диаметр 40мм, а за счёт гофрирования внутренний диаметр составляет 31,2мм. Подробные параметры смотрите на нашем сайте во вкладке технические характеристики. | 60 | rur | https://eleyn.ru/catalog/elektromontazh/truba/truba-gofra-pnd-40-uf/
Труба гофрированная ПНД 40 мм черная | Труба гофрированная ПНД 40 мм гофра черная - это гибкая гофрированная труба из ПНД диаметром 40мм черного цвета с протяжкой (с зондом) не распространяет горение. Применяется для защиты кабелей и проводов от возгораний, механических повреждений и воздействия влажной или агрессивной среды. Производится из малогорючего полиэтилена низкого давления, слабо воспламеняется, обладает достаточной гибкостью, для удобства имеет протяжку (зонд, трос) – специальную проволоку, с помощью которой протягивается кабель через трубу. Гофротруба ПНД 40 мм подходит для монтажа открытым способом и для скрытой прокладки – под гипсокартоном, декоративными панелями, в фальшполах, стенах, потолках, внутри перекрытий, допускается укладка в грунт и в бетонную стяжку. Также используется для кабельной и ливневой канализации, обустройства дренажа. Обратите внимание, что в маркировке указывается наружный диаметр 40мм, а за счёт гофрирования внутренний диаметр составляет 30,1-31,2мм. Подробные параметры смотрите на нашем сайте во вкладке технические характеристики. | 60 | rur | https://eleyn.ru/catalog/elektromontazh/truba/truba-gofra-pnd-40-chernaya/
Труба гофрированная ПНД 50 мм безгалогенная (HF) | Труба гофрированная ПНД 50 мм безгалогенная (HF) гофра - это гибкая гофрированная труба из ПНД диаметром 50мм с протяжкой (с зондом) не распространяет горение и не выделяет галогенов при пожаре. Применяется для защиты кабелей и проводов от возгораний, механических повреждений и воздействия влажной или агрессивной среды. Производится из малогорючего полиэтилена низкого давления, слабо воспламеняется, обладает достаточной гибкостью, для удобства имеет протяжку (зонд, трос) – специальную проволоку, с помощью которой протягивается кабель через трубу. Гофротруба ПНД 50 мм подходит для монтажа открытым способом и для скрытой прокладки – под гипсокартоном, декоративными панелями, в фальшполах, стенах, потолках, внутри перекрытий, допускается укладка в грунт и в бетонную стяжку. Также используется для кабельной и ливневой канализации, обустройства дренажа. Обратите внимание, что в маркировке указывается наружный диаметр 50мм, а за счёт гофрирования внутренний диаметр составляет 39,6-41,5мм. Подробные параметры смотрите на нашем сайте во вкладке технические характеристики. | 85 | rur | https://eleyn.ru/catalog/elektromontazh/truba/truba-gofra-pnd-50-hf/
Труба гофрированная ПНД 50 мм оранжевая | Труба гофрированная ПНД 50 мм гофра - это гибкая гофрированная труба из ПНД диаметром 50мм оранжевая с протяжкой (с зондом) не распространяет горение. Применяется для защиты кабелей и проводов от возгораний, механических повреждений и воздействия влажной или агрессивной среды. Производится из малогорючего полиэтилена низкого давления, слабо воспламеняется, обладает достаточной гибкостью, для удобства имеет протяжку (зонд, трос) – специальную проволоку, с помощью которой протягивается кабель через трубу. Гофротруба ПНД 50мм подходит для монтажа открытым способом и для скрытой прокладки – под гипсокартоном, декоративными панелями, в фальшполах, стенах, потолках, внутри перекрытий, допускается укладка в грунт и в бетонную стяжку. Также используется для кабельной и ливневой канализации, обустройства дренажа. Обратите внимание, что в маркировке указывается наружный диаметр 50мм, а за счёт гофрирования внутренний диаметр составляет 39,6-41,5мм. Подробные параметры смотрите на нашем сайте во вкладке технические характеристики. | 85 | rur | https://eleyn.ru/catalog/elektromontazh/truba/truba-gofra-pnd-50-oranzhevaya/
Труба гофрированная ПНД 50 мм стойкая к ультрафиолету (УФ) | Труба гофрированная ПНД 50 мм стойкая к ультрафиолету гофра - это гибкая гофрированная труба из ПНД диаметром 50мм с протяжкой (с зондом) не распространяет горение и устойчива к ультрафиолету. Применяется для защиты кабелей и проводов от возгораний, механических повреждений и воздействия влажной или агрессивной среды. Производится из малогорючего полиэтилена низкого давления, слабо воспламеняется, обладает достаточной гибкостью, для удобства имеет протяжку (зонд, трос) – специальную проволоку, с помощью которой протягивается кабель через трубу. Гофротруба ПНД 50мм подходит для монтажа открытым способом и для скрытой прокладки – под гипсокартоном, декоративными панелями, в фальшполах, стенах, потолках, внутри перекрытий, допускается укладка в грунт и в бетонную стяжку. Также используется для кабельной и ливневой канализации, обустройства дренажа. Обратите внимание, что в маркировке указывается наружный диаметр 50мм, а за счёт гофрирования внутренний диаметр составляет 41,5мм. Подробные параметры смотрите на нашем сайте во вкладке технические характеристики. | 85 | rur | https://eleyn.ru/catalog/elektromontazh/truba/truba-gofra-pnd-50-uf/
Труба гофрированная ПНД 50 мм черная | Труба гофрированная ПНД 50 мм гофра черная - это гибкая гофрированная труба из ПНД диаметром 50мм черного цвета с протяжкой (с зондом) не распространяет горение. Применяется для защиты кабелей и проводов от возгораний, механических повреждений и воздействия влажной или агрессивной среды. Производится из малогорючего полиэтилена низкого давления, слабо воспламеняется, обладает достаточной гибкостью, для удобства имеет протяжку (зонд, трос) – специальную проволоку, с помощью которой протягивается кабель через трубу. Гофротруба ПНД 50 мм подходит для монтажа открытым способом и для скрытой прокладки – под гипсокартоном, декоративными панелями, в фальшполах, стенах, потолках, внутри перекрытий, допускается укладка в грунт и в бетонную стяжку. Также используется для кабельной и ливневой канализации, обустройства дренажа. Обратите внимание, что в маркировке указывается наружный диаметр 50мм, а за счёт гофрирования внутренний диаметр составляет 39,6-41,5мм. Подробные параметры смотрите на нашем сайте во вкладке технические характеристики. | 85 | rur | https://eleyn.ru/catalog/elektromontazh/truba/truba-gofra-pnd-50-chernaya/
Труба гофрированная ПНД 63 мм безгалогенная (HF) | Труба гофрированная ПНД 63 мм безгалогенная (HF) гофра - это гибкая гофрированная труба из ПНД диаметром 50мм с протяжкой (с зондом) не распространяет горение и не выделяет галогенов при пожаре. Применяется для защиты кабелей и проводов от возгораний, механических повреждений и воздействия влажной или агрессивной среды. Производится из малогорючего полиэтилена низкого давления, слабо воспламеняется, обладает достаточной гибкостью, для удобства имеет протяжку (зонд, трос) – специальную проволоку, с помощью которой протягивается кабель через трубу. Гофротруба ПНД 63 мм подходит для монтажа открытым способом и для скрытой прокладки – под гипсокартоном, декоративными панелями, в фальшполах, стенах, потолках, внутри перекрытий, допускается укладка в грунт и в бетонную стяжку. Также используется для кабельной и ливневой канализации, обустройства дренажа. Обратите внимание, что в маркировке указывается наружный диаметр 63мм, а за счёт гофрирования внутренний диаметр составляет 50,6-51,5мм. Подробные параметры смотрите на нашем сайте во вкладке технические характеристики. | 100 | rur | https://eleyn.ru/catalog/elektromontazh/truba/truba-gofra-pnd-63-hf/
Труба гофрированная ПНД 63 мм стойкая к ультрафиолету (УФ) | Труба гофрированная ПНД 63 мм стойкая к ультрафиолету гофра - это гибкая гофрированная труба из ПНД диаметром 63мм с протяжкой (с зондом) не распространяет горение и устойчива к ультрафиолету. Применяется для защиты кабелей и проводов от возгораний, механических повреждений и воздействия влажной или агрессивной среды. Производится из малогорючего полиэтилена низкого давления, слабо воспламеняется, обладает достаточной гибкостью, для удобства имеет протяжку (зонд, трос) – специальную проволоку, с помощью которой протягивается кабель через трубу. Гофротруба ПНД 63мм подходит для монтажа открытым способом и для скрытой прокладки – под гипсокартоном, декоративными панелями, в фальшполах, стенах, потолках, внутри перекрытий, допускается укладка в грунт и в бетонную стяжку. Также используется для кабельной и ливневой канализации, обустройства дренажа. Обратите внимание, что в маркировке указывается наружный диаметр 63мм, а за счёт гофрирования внутренний диаметр составляет 50,6мм. Подробные параметры смотрите на нашем сайте во вкладке технические характеристики. | 100 | rur | https://eleyn.ru/catalog/elektromontazh/truba/truba-gofra-pnd-63-uf/
Труба гофрированная ПНД 63 мм черная | Труба гофрированная ПНД 63 мм гофра черная - это гибкая гофрированная труба из ПНД диаметром 63мм черного цвета с протяжкой (с зондом) не распространяет горение. Применяется для защиты кабелей и проводов от возгораний, механических повреждений и воздействия влажной или агрессивной среды. Производится из малогорючего полиэтилена низкого давления, слабо воспламеняется, обладает достаточной гибкостью, для удобства имеет протяжку (зонд, трос) – специальную проволоку, с помощью которой протягивается кабель через трубу. Гофротруба ПНД 63 мм подходит для монтажа открытым способом и для скрытой прокладки – под гипсокартоном, декоративными панелями, в фальшполах, стенах, потолках, внутри перекрытий, допускается укладка в грунт и в бетонную стяжку. Также используется для кабельной и ливневой канализации, обустройства дренажа. Обратите внимание, что в маркировке указывается наружный диаметр 63мм, а за счёт гофрирования внутренний диаметр составляет 50,6-51,5мм. Подробные параметры смотрите на нашем сайте во вкладке технические характеристики. | 100 | rur | https://eleyn.ru/catalog/elektromontazh/truba/truba-gofra-pnd-63-chernaya/
Устройство плавного пуска | Устройство плавного пуска (УПП, софтстартер) управляет процессом запуска, работы и остановки электродвигателей, обеспечивает плавный разгон и торможение асинхронного двигателя. Принцип работы софт-стартера: Асинхронные электродвигатели имеют высокий пусковой ток, порождая проблемы со стабильностью питания, а также несогласованность крутящего момента двигателя с моментом нагрузки. Для устранения этих нежелательных явлений применяют устройство плавного пуска. УПП позволяет во время запуска удерживать параметры двигателя (тока, напряжения и т.д.) в безопасных пределах, делая разгон и торможение двигателя более медленными. В момент разгона электрического двигателя софтстартер поднимает питающее напряжение до начального, затем постепенно увеличивает его до номинала. С ростом напряжения снижается пусковой ток и скорость его нарастания, как следствие, увеличивается время пуска электродвигателя. После того, как напряжение на двигателе достигает номинального значения и процесс разгона завершается и устройство охлаждается. Применение устройства плавного пуска – уменьшает пусковые токи, – снижает вероятность перегрева двигателя, – устраняет рывки в приводе, – повышает срок службы электродвигателя. | 10000 | rur | https://eleyn.ru/catalog/oborudovanie/ustroystva-plavnogo-puska/ustroystvo-plavnogo-puska/
Устройство плавного пуска 100А ATS22C11Q | Устройство плавного пуска 100А ATS22C11Q (УПП, софтстартер) Schneider Electric управляет процессом запуска, работы и остановки электродвигателей, обеспечивает плавный разгон и торможение асинхронного двигателя. Мощность двигателя 39кВт при 220В, 55кВт при 380В. Напряжение цепи управления 230В. Принцип работы софт-стартера 100А ATS22: Асинхронные электродвигатели имеют высокий пусковой ток, порождая проблемы со стабильностью питания, а также несогласованность крутящего момента двигателя с моментом нагрузки. Для устранения этих нежелательных явлений применяют устройство плавного пуска. УПП позволяет во время запуска удерживать параметры двигателя (тока, напряжения и т.д.) в безопасных пределах, делая разгон и торможение двигателя более медленными. В момент разгона электрического двигателя софтстартер поднимает питающее напряжение до начального, затем постепенно увеличивает его до номинала. С ростом напряжения снижается пусковой ток и скорость его нарастания, как следствие, увеличивается время пуска электродвигателя. После того, как напряжение на двигателе достигает номинального значения и процесс разгона завершается и устройство охлаждается. Применение устройства плавного пуска 100А ATS22C11Q Schneider Electric – уменьшает пусковые токи, – снижает вероятность перегрева двигателя, – устраняет рывки в приводе, – повышает срок службы электродвигателя. | 145000 | rur | https://eleyn.ru/catalog/oborudovanie/ustroystva-plavnogo-puska/ustroystvo-plavnogo-puska-100a-ats22c11q/
Устройство плавного пуска 22А ATS01N222QN | Устройство плавного пуска 22А ATS01N222QN (УПП, софтстартер) Schneider Electric управляет процессом запуска, работы и остановки электродвигателей, обеспечивает плавный разгон и торможение асинхронного двигателя. Мощность двигателя 7,5кВт-11кВт. Напряжение цепи управления 230В. Принцип работы софт-стартера 22А ATS01: Асинхронные электродвигатели имеют высокий пусковой ток, порождая проблемы со стабильностью питания, а также несогласованность крутящего момента двигателя с моментом нагрузки. Для устранения этих нежелательных явлений применяют устройство плавного пуска. УПП позволяет во время запуска удерживать параметры двигателя (тока, напряжения и т.д.) в безопасных пределах, делая разгон и торможение двигателя более медленными. В момент разгона электрического двигателя софтстартер поднимает питающее напряжение до начального, затем постепенно увеличивает его до номинала. С ростом напряжения снижается пусковой ток и скорость его нарастания, как следствие, увеличивается время пуска электродвигателя. После того, как напряжение на двигателе достигает номинального значения и процесс разгона завершается и устройство охлаждается. Применение устройства плавного пуска 22А ATS01N222QN Schneider Electric – уменьшает пусковые токи, – снижает вероятность перегрева двигателя, – устраняет рывки в приводе, – повышает срок службы электродвигателя. | 24000 | rur | https://eleyn.ru/catalog/oborudovanie/ustroystva-plavnogo-puska/ustroystvo-plavnogo-puska-22a-ats01n222qn/
Устройство плавного пуска 32А ATS22D32Q | Устройство плавного пуска 32А ATS22D32Q (УПП, софтстартер) Schneider Electric управляет процессом запуска, работы и остановки электродвигателей, обеспечивает плавный разгон и торможение асинхронного двигателя. Мощность двигателя 7,5кВт при 220В, 15кВт при 380В. Напряжение цепи управления 230В. Принцип работы софт-стартера 32А ATS22: Асинхронные электродвигатели имеют высокий пусковой ток, порождая проблемы со стабильностью питания, а также несогласованность крутящего момента двигателя с моментом нагрузки. Для устранения этих нежелательных явлений применяют устройство плавного пуска. УПП позволяет во время запуска удерживать параметры двигателя (тока, напряжения и т.д.) в безопасных пределах, делая разгон и торможение двигателя более медленными. В момент разгона электрического двигателя софтстартер поднимает питающее напряжение до начального, затем постепенно увеличивает его до номинала. С ростом напряжения снижается пусковой ток и скорость его нарастания, как следствие, увеличивается время пуска электродвигателя. После того, как напряжение на двигателе достигает номинального значения и процесс разгона завершается и устройство охлаждается. Применение устройства плавного пуска 32А ATS22D32Q Schneider Electric – уменьшает пусковые токи, – снижает вероятность перегрева двигателя, – устраняет рывки в приводе, – повышает срок службы электродвигателя. | 58500 | rur | https://eleyn.ru/catalog/oborudovanie/ustroystva-plavnogo-puska/ustroystvo-plavnogo-puska-32a-ats22d32q/
Устройство плавного пуска 47А ATS22D47Q | Устройство плавного пуска 47А ATS22D47Q (УПП, софтстартер) Schneider Electric управляет процессом запуска, работы и остановки электродвигателей, обеспечивает плавный разгон и торможение асинхронного двигателя. Мощность двигателя 11кВт при 220В, 22кВт при 380В. Напряжение цепи управления 230В. Принцип работы софт-стартера 47А ATS22: Асинхронные электродвигатели имеют высокий пусковой ток, порождая проблемы со стабильностью питания, а также несогласованность крутящего момента двигателя с моментом нагрузки. Для устранения этих нежелательных явлений применяют устройство плавного пуска. УПП позволяет во время запуска удерживать параметры двигателя (тока, напряжения и т.д.) в безопасных пределах, делая разгон и торможение двигателя более медленными. В момент разгона электрического двигателя софтстартер поднимает питающее напряжение до начального, затем постепенно увеличивает его до номинала. С ростом напряжения снижается пусковой ток и скорость его нарастания, как следствие, увеличивается время пуска электродвигателя. После того, как напряжение на двигателе достигает номинального значения и процесс разгона завершается и устройство охлаждается. Применение устройства плавного пуска 47А ATS22D47Q Schneider Electric – уменьшает пусковые токи, – снижает вероятность перегрева двигателя, – устраняет рывки в приводе, – повышает срок службы электродвигателя. | 76900 | rur | https://eleyn.ru/catalog/oborudovanie/ustroystva-plavnogo-puska/ustroystvo-plavnogo-puska-47a-ats22d47q/
Устройство плавного пуска 6А ATS01N206QN | Устройство плавного пуска 6А ATS01N206QN (УПП, софтстартер) Schneider Electric управляет процессом запуска, работы и остановки электродвигателей, обеспечивает плавный разгон и торможение асинхронного двигателя. Мощность двигателя 1,5кВт-3кВт. Принцип работы софт-стартера 6А ATS01: Асинхронные электродвигатели имеют высокий пусковой ток, порождая проблемы со стабильностью питания, а также несогласованность крутящего момента двигателя с моментом нагрузки. Для устранения этих нежелательных явлений применяют устройство плавного пуска. УПП позволяет во время запуска удерживать параметры двигателя (тока, напряжения и т.д.) в безопасных пределах, делая разгон и торможение двигателя более медленными. В момент разгона электрического двигателя софтстартер ATS01N206QN поднимает питающее напряжение до начального, затем постепенно увеличивает его до номинала. С ростом напряжения снижается пусковой ток и скорость его нарастания, как следствие, увеличивается время пуска электродвигателя. После того, как напряжение на двигателе достигает номинального значения и процесс разгона завершается и устройство охлаждается. Применение устройства плавного пуска 6А ATS01N206QN Schneider Electric – уменьшает пусковые токи, – снижает вероятность перегрева двигателя, – устраняет рывки в приводе, – повышает срок службы электродвигателя. | 17500 | rur | https://eleyn.ru/catalog/oborudovanie/ustroystva-plavnogo-puska/ustroystvo-plavnogo-puska-6a-ats01n206qn/
Устройство плавного пуска 9А ATS01N209QN | Устройство плавного пуска 9А ATS01N209QN (УПП, софтстартер) Schneider Electric управляет процессом запуска, работы и остановки электродвигателей, обеспечивает плавный разгон и торможение асинхронного двигателя. Мощность двигателя 4кВт. Принцип работы софт-стартера 9А ATS01: Асинхронные электродвигатели имеют высокий пусковой ток, порождая проблемы со стабильностью питания, а также несогласованность крутящего момента двигателя с моментом нагрузки. Для устранения этих нежелательных явлений применяют устройство плавного пуска. УПП позволяет во время запуска удерживать параметры двигателя (тока, напряжения и т.д.) в безопасных пределах, делая разгон и торможение двигателя более медленными. В момент разгона электрического двигателя софтстартер ATS01N209QN поднимает питающее напряжение до начального, затем постепенно увеличивает его до номинала. С ростом напряжения снижается пусковой ток и скорость его нарастания, как следствие, увеличивается время пуска электродвигателя. После того, как напряжение на двигателе достигает номинального значения и процесс разгона завершается и устройство охлаждается. Применение устройства плавного пуска 9А ATS01N209QN Schneider Electric – уменьшает пусковые токи, – снижает вероятность перегрева двигателя, – устраняет рывки в приводе, – повышает срок службы электродвигателя. | 19300 | rur | https://eleyn.ru/catalog/oborudovanie/ustroystva-plavnogo-puska/ustroystvo-plavnogo-puska-9a-ats01n209qn/
Частотный преобразователь | Частотный преобразователь применяют для управления скоростью вращения электрических двигателей. Частотные преобразователи изменяют частоту напряжения электросети - преобразуют входящее напряжение в импульсное и обеспечивают мягкое постепенное регулирование скорости вращения электродвигателя. Преобразователи частоты обладают определенными достоинствами: – Плавный запуск и остановка электродвигателя – Ограничение скачка тока – Регулирование скорости вращения – Обеспечение вращения в обратном направлении – Повышение срока службы двигателя Применяются частотные преобразователи в системах обогрева, кондиционирования, вентилирования, в комплекте с двигателями, насосами, лифтами. Подробное описание, технические характеристики, размеры смотрите на нашем официальном сайте eleyn. | 15000 | rur | https://eleyn.ru/catalog/oborudovanie/preobrazovateli-chastoty/chastotnyy-preobrazovatel/
Частотный преобразователь Danfoss | Частотный преобразователь Danfoss применяют для управления скоростью вращения электрических двигателей. Частотные преобразователи Danfossизменяют частоту напряжения электросети - преобразуют входящее напряжение в импульсное и обеспечивают мягкое постепенное регулирование скорости вращения электродвигателя. Преобразователи частоты Данфос обладают определенными достоинствами: – Плавный запуск и остановка электродвигателя – Ограничение скачка тока – Регулирование скорости вращения – Обеспечение вращения в обратном направлении – Повышение срока службы двигателя Применяются частотные преобразователи Danfoss в системах обогрева, кондиционирования, вентилирования, в комплекте с двигателями, насосами, лифтами. Подробное описание, технические характеристики, размеры смотрите на нашем официальном сайте eleyn. | 15000 | rur | https://eleyn.ru/catalog/oborudovanie/preobrazovateli-chastoty/chastotnyy-preobrazovatel-danfoss/
Частотный преобразователь EKF | Частотный преобразователь EKF применяют для управления скоростью вращения электрических двигателей. Частотные преобразователи ЭКФ изменяют частоту напряжения электросети - преобразуют входящее напряжение в импульсное и обеспечивают мягкое постепенное регулирование скорости вращения электродвигателя. Преобразователи частоты EKF обладают определенными достоинствами: – Плавный запуск и остановка электродвигателя – Ограничение скачка тока – Регулирование скорости вращения – Обеспечение вращения в обратном направлении – Повышение срока службы двигателя Применяются частотные преобразователи ЭКФ в системах обогрева, кондиционирования, вентилирования, в комплекте с двигателями, насосами, лифтами. Подробное описание, технические характеристики, размеры смотрите на нашем официальном сайте eleyn. | 15000 | rur | https://eleyn.ru/catalog/oborudovanie/preobrazovateli-chastoty/chastotnyy-preobrazovatel-ekf/
Частотный преобразователь Schneider Electric | Частотный преобразователь Schneider Electric применяют для управления скоростью вращения электрических двигателей. Частотные преобразователи Schneider Electric изменяют частоту напряжения электросети - преобразуют входящее напряжение в импульсное и обеспечивают мягкое постепенное регулирование скорости вращения электродвигателя. Преобразователи частоты Schneider Electric обладают определенными достоинствами: – Плавный запуск и остановка электродвигателя – Ограничение скачка тока – Регулирование скорости вращения – Обеспечение вращения в обратном направлении – Повышение срока службы двигателя Применяются частотные преобразователи Schneider Electric в системах обогрева, кондиционирования, вентилирования, в комплекте с двигателями, насосами, лифтами. Подробное описание, технические характеристики, размеры смотрите на нашем официальном сайте eleyn. | 20000 | rur | https://eleyn.ru/catalog/oborudovanie/preobrazovateli-chastoty/chastotnyy-preobrazovatel-schneider-electric/
Электроталь | В стандартную комплектацию Электротали входит: 1. Электроталь. 2. Крюковая подвеска с тросом. 3. Электрическая каретка для передвижения по балке. 4. Ящик управления с пускателями. Крепления для ящика. 5. Концевой выключатель. 5. Проводной пульт управления (6 кнопок передвижения + 1 аварийная + вкл/вкл ). 6. Комплект шпилек с доборными шайбами и гайками для закрепления тельфера на металлической балке. 7. Паспорт-инструкция по эксплуатации. Электроталь поставляется в деревянном ящике, защищающем его от ударов при транспортировке. Все составные детали изделия обернуты в пузырчатую пленку, а к стенкам ящика прикреплен пенопласт – это обеспечивает защиту от царапин, сохраняя товарный вид продукции. Более подробную информацию смотрите на нашем официальном сайте eleyn. | 80000 | rur | https://eleyn.ru/catalog/oborudovanie/telfer/elektrotal/
Ящик ЯБПВУ силовой с предохранителями | Силовой ящик ЯБПВУ – это металлический корпус, в котором размещен блок предохранителей-выключателей, выполняющий роль подвижного контакта. Без рубильника (выключателя-разъединителя) ВР32. Ящик ЯБПВУ с плавкими вставками (предохранителями) производится на 100А, 250А, 400А и 630А. Технические характеристики, подробное описание и принцип работы смотрите на нашем официальном сайте eleyn. Ящик ЯБПВУ (рубильник в корпусе) – это устройство разрывного типа для ручного размыкания и замыкания электроцепи. Предохранители защищают от перегрузки и тока короткого замыкания. Силовой ящик ЯБПВУ с блоком предохранителей используется в различных отраслях народного хозяйства, на строительных и промышленных объектах. | 3200 | rur | https://eleyn.ru/catalog/rubilniki/yashchiki-s-rubilnikom/yashchik-yabpvu/
Ящик ЯРВ силовой | Силовой ящик ЯРВ с рубильником и предохранителями – это металлический сварной корпус, в котором размещены рубильник (выключатель-разъединитель) ВР32 и плавкие вставки ПН-2, ППН (предохранители). На номинальные токи 100А, 250А, 400А, 630А. Технические характеристики, подробное описание, обозначения, смотрите на нашем официальном сайте eleyn. Ящик ЯРВ с рубильником ВР32 – это устройство разрывного типа для ручного размыкания и замыкания электроцепи. Предохранители защищают от перегрузки и тока короткого замыкания. Возможна поставка ящика ЯРВ с выключателями нагрузки, а также предохранителями и выключателями-разъединителями. Благодаря этому осуществляется пуск напряжения на два направления. Силовой рубильник в корпусе ЯРВ используется в различных отраслях народного хозяйства, на строительных и промышленных объектах. | 3000 | rur | https://eleyn.ru/catalog/rubilniki/yashchiki-s-rubilnikom/yashchik-yarv/
Ящик ЯРП силовой с рубильником | Силовой ящик ЯРП с рубильником и предохранителями – это металлический сварной корпус, в котором размещены рубильник (выключатель-разъединитель) ВР32 и плавкие вставки ПН-2, ППН (предохранители). На номинальные токи 100А, 250А, 400А, 630А. Технические характеристики, подробное описание, обозначения, смотрите на нашем официальном сайте eleyn. Ящик ЯРП с рубильником ВР32 – это устройство разрывного типа для ручного размыкания и замыкания электроцепи. Предохранители защищают от перегрузки и тока короткого замыкания. Силовой рубильник в корпусе ЯРП используется в различных отраслях народного хозяйства, на строительных и промышленных объектах. | 4800 | rur | https://eleyn.ru/catalog/rubilniki/yashchiki-s-rubilnikom/yashchik-yarp/